## Вентиляция - ЛСР по Методике 20
Приложение № 4
Утверждено приказом Минстроя РФ № 421/пр от 4 августа 2020 г. в редакции приказа № 557/пр от 7 июля 2022 г.
СОГЛАСОВАНО: | [8 empty] | УТВЕРЖДАЮ:
Директор ООО "Альянс" | [7 empty] | МБОУ "Новоивановская средняя школа им. Масько П.Н."
А.И.Митев | [7 empty] | А.А.Старикова
"____" ________________ 2025 года | [11 empty] | "____" ________________ 2025 года
Наименование программного продукта |  |  |  |  | ГРАНД-Смета, версия 2025.2 | [9 empty] | ГРАНД-Смета, версия 2025.2
Наименование редакции сметных нормативов |  |  |  |  | Приказ Минстроя России от 30.12.2021 № 1046/пр; Приказ Минстроя России от 04.08.2020 № 421/пр; Приказ Минстроя России от 21.12.2020 № 812/пр; Приказ Минстроя России от 11.12.2020 № 774/пр; Приказ Минстроя России от 02.08.2023 № 551/пр; Приказ Минстроя России от 14.11.2023 № 817/пр; Приказ Минстроя России от 16.02.2024 № 102/пр; Приказ Минстроя России от 13.05.2024 №323/пр; Приказ Минстроя России от 09.08.2024 №524/пр; Приказ Минстроя России от 07.11.2024 №747/пр; Приказ Минстроя России от 07.02.2025 №69/пр | [10 empty] | Приказ Минстроя России от 30.12.2021 № 1046/пр; Приказ Минстроя России от 04.08.2020 № 421/пр; Приказ Минстроя России от 21.12.2020 № 812/пр; Приказ Минстроя России от 11.12.2020 № 774/пр; Приказ Минстроя России от 02.08.2023 № 551/пр; Приказ Минстроя России от 14.11.2023 № 817/пр; Приказ Минстроя России от 16.02.2024 № 102/пр; Приказ Минстроя России от 13.05.2024 №323/пр; Приказ Минстроя России от 09.08.2024 №524/пр; Приказ Минстроя России от 07.11.2024 №747/пр; Приказ Минстроя России от 07.02.2025 №69/пр
Реквизиты приказа Минстроя России об утверждении дополнений и изменений к сметным нормативам |  |  |  |  | Приказ Минстроя России от 18 мая 2022 г. № 378/пр, Приказ Минстроя России от 26 августа 2022 г. № 703/пр, Приказ Минстроя России от 26 октября 2022 г. № 905/пр, Приказ Минстроя России от 27 декабря 2022 г. № 1133/пр, Приказ Минстроя России от 10 февраля 2023 г. № 84/пр, Приказ Минстроя России от 11.05.2023 №335/пр; Приказ Минстроя России от 07.07.2022 № 557/пр; Приказ Минстроя России от 02.09.2021 № 636/пр, Приказ Минстроя России от 26.07.2022 № 611/пр; Приказ Минстроя России от 22.04.2022 № 317/пр; Приказ Минстроя России от 02.08.2023 № 551/пр; Приказ Минстроя России от 14.11.2023 № 817/пр; Приказ Минстроя России от 30.01.2024 № 55/пр; Приказ Минстроя России от 16.02.2024 № 102/пр; Приказ Минстроя России от 13.05.2024 №323/пр; Приказ Минстроя России от 09.08.2024 №524/пр; Приказ Минстроя России от 07.11.2024 №747/пр; Приказ Минстроя России от 07.02.2025 №69/пр | [7 empty] | Реквизиты приказа Минстроя России об утверждении дополнений и изменений к сметным нормативам | Приказ Минстроя России от 18 мая 2022 г. № 378/пр, Приказ Минстроя России от 26 августа 2022 г. № 703/пр, Приказ Минстроя России от 26 октября 2022 г. № 905/пр, Приказ Минстроя России от 27 декабря 2022 г. № 1133/пр, Приказ Минстроя России от 10 февраля 2023 г. № 84/пр, Приказ Минстроя России от 11.05.2023 №335/пр; Приказ Минстроя России от 07.07.2022 № 557/пр; Приказ Минстроя России от 02.09.2021 № 636/пр, Приказ Минстроя России от 26.07.2022 № 611/пр; Приказ Минстроя России от 22.04.2022 № 317/пр; Приказ Минстроя России от 02.08.2023 № 551/пр; Приказ Минстроя России от 14.11.2023 № 817/пр; Приказ Минстроя России от 30.01.2024 № 55/пр; Приказ Минстроя России от 16.02.2024 № 102/пр; Приказ Минстроя России от 13.05.2024 №323/пр; Приказ Минстроя России от 09.08.2024 №524/пр; Приказ Минстроя России от 07.11.2024 №747/пр; Приказ Минстроя России от 07.02.2025 №69/пр |  |  | Реквизиты приказа Минстроя России об утверждении дополнений и изменений к сметным нормативам | Приказ Минстроя России от 18 мая 2022 г. № 378/пр, Приказ Минстроя России от 26 августа 2022 г. № 703/пр, Приказ Минстроя России от 26 октября 2022 г. № 905/пр, Приказ Минстроя России от 27 декабря 2022 г. № 1133/пр, Приказ Минстроя России от 10 февраля 2023 г. № 84/пр, Приказ Минстроя России от 11.05.2023 №335/пр; Приказ Минстроя России от 07.07.2022 № 557/пр; Приказ Минстроя России от 02.09.2021 № 636/пр, Приказ Минстроя России от 26.07.2022 № 611/пр; Приказ Минстроя России от 22.04.2022 № 317/пр; Приказ Минстроя России от 02.08.2023 № 551/пр; Приказ Минстроя России от 14.11.2023 № 817/пр; Приказ Минстроя России от 30.01.2024 № 55/пр; Приказ Минстроя России от 16.02.2024 № 102/пр; Приказ Минстроя России от 13.05.2024 №323/пр; Приказ Минстроя России от 09.08.2024 №524/пр; Приказ Минстроя России от 07.11.2024 №747/пр; Приказ Минстроя России от 07.02.2025 №69/пр
Реквизиты нормативного правового акта об утверждении оплаты труда, утверждаемый в соответствии с пунктом 22(1) Правилами мониторинга цен, утвержденными постановлением Правительства Российской Федерации от 23 декабря 2016 г. № 1452 |  |  |  |  | Приказ Министерства жилищной политики и государственного строительного надзора Республики Крым от 29.03.2024 № 126-"П" | [7 empty] | Реквизиты нормативного правового акта об утверждении оплаты труда, утверждаемый в соответствии с пунктом 22(1) Правилами мониторинга цен, утвержденными постановлением Правительства Российской Федерации от 23 декабря 2016 г. № 1452 | Приказ Министерства жилищной политики и государственного строительного надзора Республики Крым от 29.03.2024 № 126-"П" |  |  |  |  | Реквизиты нормативного правового акта об утверждении оплаты труда, утверждаемый в соответствии с пунктом 22(1) Правилами мониторинга цен, утвержденными постановлением Правительства Российской Федерации от 23 декабря 2016 г. № 1452 | Приказ Министерства жилищной политики и государственного строительного надзора Республики Крым от 29.03.2024 № 126-"П"
«Капитальный ремонт здания МБОУ «Новоивановская средняя школа им. Масько П.Н.» по адресу: Республика Крым, Черноморский район, с. Новоивановка, ул. Ленина, д. 5» | [20 empty] | «Капитальный ремонт здания МБОУ «Новоивановская средняя школа им. Масько П.Н.» по адресу: Республика Крым, Черноморский район, с. Новоивановка, ул. Ленина, д. 5»
(наименование стройки)
«Капитальный ремонт здания МБОУ «Новоивановская средняя школа им. Масько П.Н.» по адресу: Республика Крым, Черноморский район, с. Новоивановка, ул. Ленина, д. 5» | [21 empty] | «Капитальный ремонт здания МБОУ «Новоивановская средняя школа им. Масько П.Н.» по адресу: Республика Крым, Черноморский район, с. Новоивановка, ул. Ленина, д. 5»
(наименование объекта капитального строительства)
ЛОКАЛЬНЫЙ СМЕТНЫЙ РАСЧЕТ (СМЕТА) № 02-01-04
Вентиляция | [22 empty] | Вентиляция
(наименование работ и затрат)
Составлен | ресурсным | методом
Основание
(проектная и (или) иная техническая документация)
Составлен(а) в текущем уровне цен |  | I квартал 2025 года | [21 empty] | I квартал 2025 года
Наименование субъекта Российской Федерации |  |  |  | 91. Республика Крым | [20 empty] | 91. Республика Крым
Наименование зоны субъекта Российской Федерации |  |  |  | Республика Крым | [21 empty] | Республика Крым
Сметная стоимость |  |  | 5785.42 | тыс.руб.
в том числе:
| строительных работ |  | 2820.62 | тыс.руб. |  | Средства на оплату труда рабочих |  |  |  |  | 573.9 | тыс.руб.
| монтажных работ |  | 66.35 | тыс.руб. |  | Средства на оплату труда машинистов |  |  |  |  | 27.14 | тыс.руб.
| оборудования |  | 1934.2 | тыс.руб. |  | Нормативные затраты труда рабочих |  |  |  |  | 1305.49 | чел.час.
| прочих затрат |  | 0 | тыс.руб. |  | Нормативные затраты труда машинистов |  |  |  |  | 55.85 | чел.час.
№ п/п | Обоснование | Наименование работ и затрат |  |  |  | Единица измерения | Количество |  |  | Сметная стоимость в текущем уровне цен, руб.
[7 empty] | на единицу | коэффициенты | всего с учетом коэффициентов | на единицу | коэффициенты | всего
1 | 2 | 3 |  |  |  | 4 | 5 | 6 | 7 | 8 | 9 | 10
Раздел 1. Демонтажные работы | [26 empty] | Раздел 1. Демонтажные работы
1 | ГЭСН20-03-001-01 | Установка вентиляторов радиальных массой: до 0,05 т |  |  |  | 4: шт; 5: 5; 6: 1; 7: 5 | [15 empty] | Установка вентиляторов радиальных массой: до 0,05 т
| Приказ от 14.07.2022 № 571/пр п.83 табл.2 | Демонтаж (разборка) сетей инженерно-технического обеспечения ОЗП=0,6; ЭМ=0,6 к расх.; ЗПМ=0,6; МАТ=0 к расх.; ТЗ=0,6; ТЗМ=0,6 | [26 empty] | Демонтаж (разборка) сетей инженерно-технического обеспечения ОЗП=0,6; ЭМ=0,6 к расх.; ЗПМ=0,6; МАТ=0 к расх.; ТЗ=0,6; ТЗМ=0,6
| 421/пр_2020_п.58_пп.б | При применении сметных норм, включенных в сборники ГЭСН (ФЕР, ТЕР), аналогичных технологическим процессам в новом строительстве, в том числе по возведению новых конструктивных элементов ОЗП=1,15; ЭМ=1,25 к расх.; ЗПМ=1,25; ТЗ=1,15; ТЗМ=1,25 | [26 empty] | При применении сметных норм, включенных в сборники ГЭСН (ФЕР, ТЕР), аналогичных технологическим процессам в новом строительстве, в том числе по возведению новых конструктивных элементов ОЗП=1,15; ЭМ=1,25 к расх.; ЗПМ=1,25; ТЗ=1,15; ТЗМ=1,25
|  | Итого прямые затраты |  |  |  | 10: 8876.9 | [17 empty] | Итого прямые затраты
|  | Всего по позиции |  |  |  | 8: 4758.68; 10: 23793.39 | [18 empty] | Всего по позиции
2 | ГЭСН20-06-002-01 | Установка камер приточных типовых: без секции орошения производительностью до 10 тыс.м3/час |  |  |  | 4: шт; 5: 4; 6: 1; 7: 4 | [15 empty] | Установка камер приточных типовых: без секции орошения производительностью до 10 тыс.м3/час
| Приказ от 14.07.2022 № 571/пр п.83 табл.2 | Демонтаж (разборка) сетей инженерно-технического обеспечения ОЗП=0,6; ЭМ=0,6 к расх.; ЗПМ=0,6; МАТ=0 к расх.; ТЗ=0,6; ТЗМ=0,6 | [26 empty] | Демонтаж (разборка) сетей инженерно-технического обеспечения ОЗП=0,6; ЭМ=0,6 к расх.; ЗПМ=0,6; МАТ=0 к расх.; ТЗ=0,6; ТЗМ=0,6
| 421/пр_2020_п.58_пп.б | При применении сметных норм, включенных в сборники ГЭСН (ФЕР, ТЕР), аналогичных технологическим процессам в новом строительстве, в том числе по возведению новых конструктивных элементов ОЗП=1,15; ЭМ=1,25 к расх.; ЗПМ=1,25; ТЗ=1,15; ТЗМ=1,25 | [26 empty] | При применении сметных норм, включенных в сборники ГЭСН (ФЕР, ТЕР), аналогичных технологическим процессам в новом строительстве, в том числе по возведению новых конструктивных элементов ОЗП=1,15; ЭМ=1,25 к расх.; ЗПМ=1,25; ТЗ=1,15; ТЗМ=1,25
|  | Итого прямые затраты |  |  |  | 10: 52918.62 | [17 empty] | Итого прямые затраты
|  | Всего по позиции |  |  |  | 8: 34918.04; 10: 139672.15 | [18 empty] | Всего по позиции
3 | ГЭСНр65-03-003-01 | Разборка воздуховодов из листовой стали толщиной: до 0,9 мм диаметром/периметром до 165 мм /540 мм |  |  |  | 4: 100 м2; 5: 0.7; 6: 1; 7: 0.7 | [15 empty] | Разборка воздуховодов из листовой стали толщиной: до 0,9 мм диаметром/периметром до 165 мм /540 мм
|  | Объем=70 / 100 | [29 empty] | Объем=70 / 100
|  | Итого прямые затраты |  |  |  | 10: 11168.74 | [17 empty] | Итого прямые затраты
|  | Всего по позиции |  |  |  | 8: 36805.51; 10: 25763.86 | [18 empty] | Всего по позиции
4 | ГЭСНр65-03-008-01 | Прочистка вентиляционных каналов |  |  |  | 4: 100 м канала; 5: 1.5; 6: 1; 7: 1.5 | [15 empty] | Прочистка вентиляционных каналов
|  | Объем=150 / 100 | [29 empty] | Объем=150 / 100
|  | Итого прямые затраты |  |  |  | 10: 12206.7 | [17 empty] | Итого прямые затраты
|  | Всего по позиции |  |  |  | 8: 20364.99; 10: 30547.48 | [18 empty] | Всего по позиции
5 | ГЭСН46-03-009-02 | Пробивка в кирпичных стенах гнезд размером: до 260х260 мм |  |  |  | 4: 100 шт; 5: 0.14; 6: 1; 7: 0.14 | [15 empty] | Пробивка в кирпичных стенах гнезд размером: до 260х260 мм
|  | Объем=14 / 100 | [29 empty] | Объем=14 / 100
|  | Итого прямые затраты |  |  |  | 10: 3734.16 | [17 empty] | Итого прямые затраты
|  | Всего по позиции |  |  |  | 8: 65830.5; 10: 9216.27 | [18 empty] | Всего по позиции
6 | ГЭСН46-03-007-03 | Пробивка проемов в конструкциях: из кирпича |  |  |  | 4: м3; 5: 4.4413; 6: 1; 7: 4.4413 | [15 empty] | Пробивка проемов в конструкциях: из кирпича
|  | Объем=0,5*(0,3*0,25*2+0,4*0,25*2+0,5*0,25*5+0,55*0,25*1+0,6*0,4*2+0,7*0,25*16+0,7*0,35*2+0,7*0,4*1+0,9*0,4*3+1,1*0,4*6) | [29 empty] | Объем=0,5*(0,3*0,25*2+0,4*0,25*2+0,5*0,25*5+0,55*0,25*1+0,6*0,4*2+0,7*0,25*16+0,7*0,35*2+0,7*0,4*1+0,9*0,4*3+1,1*0,4*6)
|  | Итого прямые затраты |  |  |  | 10: 25975.62 | [17 empty] | Итого прямые затраты
|  | Всего по позиции |  |  |  | 8: 14673.54; 10: 65168.88 | [18 empty] | Всего по позиции
7 | ГЭСН46-03-007-02 | Пробивка проемов в конструкциях: из бетона |  |  |  | 4: м3; 5: 0.19437; 6: 1; 7: 0.19437 | [15 empty] | Пробивка проемов в конструкциях: из бетона
|  | Объем=0,25*(0,25*0,2*3+0,25*0,25*3+0,3*0,2*4+0,4*0,25*2) | [29 empty] | Объем=0,25*(0,25*0,2*3+0,25*0,25*3+0,3*0,2*4+0,4*0,25*2)
|  | Итого прямые затраты |  |  |  | 10: 2298.17 | [17 empty] | Итого прямые затраты
|  | Всего по позиции |  |  |  | 8: 28899.04; 10: 5617.25 | [18 empty] | Всего по позиции
Раздел 2. Система В3 | [26 empty] | Раздел 2. Система В3
8 | ГЭСН20-02-015-03 | Установка шумоглушителей вентиляционных трубчатых типа: ГТП 1-3 сечением 400х200 мм | [25 empty] | Установка шумоглушителей вентиляционных трубчатых типа: ГТП 1-3 сечением 400х200 мм | bar: 4 to 7
| 421/пр_2020_п.58_пп.б | При применении сметных норм, включенных в сборники ГЭСН (ФЕР, ТЕР), аналогичных технологическим процессам в новом строительстве, в том числе по возведению новых конструктивных элементов ОЗП=1,15; ЭМ=1,25 к расх.; ЗПМ=1,25; ТЗ=1,15; ТЗМ=1,25 | [26 empty] | При применении сметных норм, включенных в сборники ГЭСН (ФЕР, ТЕР), аналогичных технологическим процессам в новом строительстве, в том числе по возведению новых конструктивных элементов ОЗП=1,15; ЭМ=1,25 к расх.; ЗПМ=1,25; ТЗ=1,15; ТЗМ=1,25
|  | Итого прямые затраты |  |  |  | 10: 1048.63 | [17 empty] | Итого прямые затраты
|  | Всего по позиции |  |  |  | 8: 2626.61; 10: 2626.61 | [18 empty] | Всего по позиции
8.1 | ТЦ_19.4.02.02 | Глушитель шума ГТП 400х200-600 |  |  |  | шт | 1 | 1 | 1 | 10071.13 |  | 10071.13 | [15 empty] | Глушитель шума ГТП 400х200-600
|  | Цена=12085,36/1,2 | [30 empty] | Цена=12085,36/1,2
|  | Всего по позиции |  |  |  | 10: 10071.13 | [18 empty] | Всего по позиции
9 | ГЭСН20-02-018-01 | Установка вставок гибких к радиальным вентиляторам |  |  |  | 4: м2; 5: 0.16; 6: 1; 7: 0.16 | [15 empty] | Установка вставок гибких к радиальным вентиляторам
|  | Объем=0,4*0,2*Ф14 | [29 empty] | Объем=0,4*0,2*Ф14
| 421/пр_2020_п.58_пп.б | При применении сметных норм, включенных в сборники ГЭСН (ФЕР, ТЕР), аналогичных технологическим процессам в новом строительстве, в том числе по возведению новых конструктивных элементов ОЗП=1,15; ЭМ=1,25 к расх.; ЗПМ=1,25; ТЗ=1,15; ТЗМ=1,25 | [26 empty] | При применении сметных норм, включенных в сборники ГЭСН (ФЕР, ТЕР), аналогичных технологическим процессам в новом строительстве, в том числе по возведению новых конструктивных элементов ОЗП=1,15; ЭМ=1,25 к расх.; ЗПМ=1,25; ТЗ=1,15; ТЗМ=1,25
|  | Итого прямые затраты |  |  |  | 10: 464.77 | [17 empty] | Итого прямые затраты
|  | Всего по позиции |  |  |  | 8: 7776.81; 10: 1244.29 | [18 empty] | Всего по позиции
9.1 | ФСБЦ-19.2.01.05-0021 | Вставка гибкая из брезента и сортовой стали, марка ВГ-40-20 |  |  |  | шт | 2 | 1 | 2 | 1109.88 |  | 2219.76 | [15 empty] | Вставка гибкая из брезента и сортовой стали, марка ВГ-40-20
|  | Всего по позиции |  |  |  | 10: 2219.76 | [18 empty] | Всего по позиции
10 | ГЭСН20-03-002-01 | Установка вентиляторов осевых массой: до 0,025 т | [25 empty] | Установка вентиляторов осевых массой: до 0,025 т | bar: 4 to 7
| 421/пр_2020_п.58_пп.б | При применении сметных норм, включенных в сборники ГЭСН (ФЕР, ТЕР), аналогичных технологическим процессам в новом строительстве, в том числе по возведению новых конструктивных элементов ОЗП=1,15; ЭМ=1,25 к расх.; ЗПМ=1,25; ТЗ=1,15; ТЗМ=1,25 | [26 empty] | При применении сметных норм, включенных в сборники ГЭСН (ФЕР, ТЕР), аналогичных технологическим процессам в новом строительстве, в том числе по возведению новых конструктивных элементов ОЗП=1,15; ЭМ=1,25 к расх.; ЗПМ=1,25; ТЗ=1,15; ТЗМ=1,25
|  | Итого прямые затраты |  |  |  | 10: 2108.95 | [17 empty] | Итого прямые затраты
|  | Всего по позиции |  |  |  | 8: 5552.66; 10: 5552.66 | [18 empty] | Всего по позиции
10.1 О | ТЦ_64.1.02.02 | Вентилятор VCP-SH-40-20/20-GQ/4E-0,33/1500/220 |  |  |  | шт | 1 | 1 | 1 | 40384.17 |  | 40384.17 | [15 empty] | Вентилятор VCP-SH-40-20/20-GQ/4E-0,33/1500/220
|  | (Инженерное оборудование) | [31 empty] | (Инженерное оборудование)
|  | Цена=48461/1,2 | [30 empty] | Цена=48461/1,2
|  | Всего по позиции |  |  |  | 10: 40384.17 | [18 empty] | Всего по позиции
11 | ГЭСН20-02-006-07 | Установка заслонок воздушных и клапанов воздушных КВР с электрическим или пневматическим приводом: периметром до 1600 мм | [25 empty] | Установка заслонок воздушных и клапанов воздушных КВР с электрическим или пневматическим приводом: периметром до 1600 мм | bar: 4 to 7
| 421/пр_2020_п.58_пп.б | При применении сметных норм, включенных в сборники ГЭСН (ФЕР, ТЕР), аналогичных технологическим процессам в новом строительстве, в том числе по возведению новых конструктивных элементов ОЗП=1,15; ЭМ=1,25 к расх.; ЗПМ=1,25; ТЗ=1,15; ТЗМ=1,25 | [26 empty] | При применении сметных норм, включенных в сборники ГЭСН (ФЕР, ТЕР), аналогичных технологическим процессам в новом строительстве, в том числе по возведению новых конструктивных элементов ОЗП=1,15; ЭМ=1,25 к расх.; ЗПМ=1,25; ТЗ=1,15; ТЗМ=1,25
|  | Итого прямые затраты |  |  |  | 10: 969.68 | [17 empty] | Итого прямые затраты
|  | Всего по позиции |  |  |  | 8: 2365.91; 10: 2365.91 | [18 empty] | Всего по позиции
11.1 | ФСБЦ-19.3.01.06-0100 | Клапан воздушный под ручной привод или электропривод ВК, размеры 400х200 мм |  |  |  | шт | 1 | 1 | 1 | 2254.52 |  | 2254.52 | [15 empty] | Клапан воздушный под ручной привод или электропривод ВК, размеры 400х200 мм
|  | Всего по позиции |  |  |  | 10: 2254.52 | [18 empty] | Всего по позиции
11.2 О | ТЦ_69.3.01.03 | Электропривод RWF05-220 |  |  |  | шт | 1 | 1 | 1 | 12250 |  | 12250 | [15 empty] | Электропривод RWF05-220
|  | (Инженерное оборудование) | [31 empty] | (Инженерное оборудование)
|  | Цена=14700/1,2 | [30 empty] | Цена=14700/1,2
|  | Всего по позиции |  |  |  | 10: 12250 | [18 empty] | Всего по позиции
12 | ГЭСНм08-03-572-03 | Блок управления шкафного исполнения или распределительный пункт (шкаф), устанавливаемый: на стене, высота и ширина до 600х600 мм | [25 empty] | Блок управления шкафного исполнения или распределительный пункт (шкаф), устанавливаемый: на стене, высота и ширина до 600х600 мм | bar: 4 to 7
|  | Итого прямые затраты |  |  |  | 10: 3445.12 | [17 empty] | Итого прямые затраты
|  | Всего по позиции |  |  |  | 8: 5104.11; 10: 5104.11 | [18 empty] | Всего по позиции
12.1 О | ТЦ_64.4.02.02 | Щит упр. Iк ЩУВ-В 0,33(220/1,52А)/1.1/4.1 |  |  |  | шт | 1 | 1 | 1 | 24080 |  | 24080 | [15 empty] | Щит упр. Iк ЩУВ-В 0,33(220/1,52А)/1.1/4.1
|  | (Инженерное оборудование) | [31 empty] | (Инженерное оборудование)
|  | Цена=28896/1,2 | [30 empty] | Цена=28896/1,2
|  | Всего по позиции |  |  |  | 10: 24080 | [18 empty] | Всего по позиции
13 | ГЭСН20-01-001-07 | Прокладка воздуховодов из листовой оцинкованной стали и алюминия класса Н (нормальные) толщиной: 0,7 мм, диаметром свыше 500 до 560 мм |  |  |  | 4: 100 м2; 5: 0.3135; 6: 1; 7: 0.3135 | [15 empty] | Прокладка воздуховодов из листовой оцинкованной стали и алюминия класса Н (нормальные) толщиной: 0,7 мм, диаметром свыше 500 до 560 мм
|  | Объем=(7,52+1,18+22,65) / 100 | [29 empty] | Объем=(7,52+1,18+22,65) / 100
| 421/пр_2020_п.58_пп.б | При применении сметных норм, включенных в сборники ГЭСН (ФЕР, ТЕР), аналогичных технологическим процессам в новом строительстве, в том числе по возведению новых конструктивных элементов ОЗП=1,15; ЭМ=1,25 к расх.; ЗПМ=1,25; ТЗ=1,15; ТЗМ=1,25 | [26 empty] | При применении сметных норм, включенных в сборники ГЭСН (ФЕР, ТЕР), аналогичных технологическим процессам в новом строительстве, в том числе по возведению новых конструктивных элементов ОЗП=1,15; ЭМ=1,25 к расх.; ЗПМ=1,25; ТЗ=1,15; ТЗМ=1,25
|  | Итого прямые затраты |  |  |  | 10: 21024.59 | [17 empty] | Итого прямые затраты
|  | Всего по позиции |  |  |  | 8: 170953.43; 10: 53593.9 | [18 empty] | Всего по позиции
13.1 | ФСБЦ-19.1.01.03-0075 | Воздуховоды из оцинкованной стали, прямой участок, толщина 0,7 мм, диаметр до 800 мм |  |  |  | м2 | 31.35 | 1 | 31.35 | 918.09 |  | 28782.12 | [15 empty] | Воздуховоды из оцинкованной стали, прямой участок, толщина 0,7 мм, диаметр до 800 мм
|  | Всего по позиции |  |  |  | 10: 28782.12 | [18 empty] | Всего по позиции
13.2 | ФСБЦ-19.3.01.01-0020 | Дроссель-клапан в обечайке с сектором управления из тонколистовой оцинкованной и сортовой стали, круглый, диаметр 100 мм |  |  |  | шт | 12 | 1 | 12 | 259.55 |  | 3114.6 | [15 empty] | Дроссель-клапан в обечайке с сектором управления из тонколистовой оцинкованной и сортовой стали, круглый, диаметр 100 мм
|  | Всего по позиции |  |  |  | 10: 3114.6 | [18 empty] | Всего по позиции
13.3 | ФСБЦ-19.3.01.01-0021 | Дроссель-клапан в обечайке с сектором управления из тонколистовой оцинкованной и сортовой стали, круглый, диаметр 125 мм |  |  |  | шт | 2 | 1 | 2 | 285.91 |  | 571.82 | [15 empty] | Дроссель-клапан в обечайке с сектором управления из тонколистовой оцинкованной и сортовой стали, круглый, диаметр 125 мм
|  | Всего по позиции |  |  |  | 10: 571.82 | [18 empty] | Всего по позиции
14 | ГЭСН20-01-001-15 | Прокладка воздуховодов из листовой оцинкованной стали и алюминия класса Н (нормальные) толщиной: 0,9 мм, периметром до 4500 мм |  |  |  | 4: 100 м2; 5: 0.2092; 6: 1; 7: 0.2092 | [15 empty] | Прокладка воздуховодов из листовой оцинкованной стали и алюминия класса Н (нормальные) толщиной: 0,9 мм, периметром до 4500 мм
|  | Объем=(12,92+8) / 100 | [29 empty] | Объем=(12,92+8) / 100
| 421/пр_2020_п.58_пп.б | При применении сметных норм, включенных в сборники ГЭСН (ФЕР, ТЕР), аналогичных технологическим процессам в новом строительстве, в том числе по возведению новых конструктивных элементов ОЗП=1,15; ЭМ=1,25 к расх.; ЗПМ=1,25; ТЗ=1,15; ТЗМ=1,25 | [26 empty] | При применении сметных норм, включенных в сборники ГЭСН (ФЕР, ТЕР), аналогичных технологическим процессам в новом строительстве, в том числе по возведению новых конструктивных элементов ОЗП=1,15; ЭМ=1,25 к расх.; ЗПМ=1,25; ТЗ=1,15; ТЗМ=1,25
|  | Итого прямые затраты |  |  |  | 10: 7408.61 | [17 empty] | Итого прямые затраты
|  | Всего по позиции |  |  |  | 8: 88935.9; 10: 18605.39 | [18 empty] | Всего по позиции
14.1 | ФСБЦ-19.1.01.03-0080 | Воздуховоды из оцинкованной стали, прямой участок, толщина 0,9 мм, периметр до 7200 мм |  |  |  | м2 | 12.92 | 1 | 12.92 | 1206.34 |  | 15585.91 | [15 empty] | Воздуховоды из оцинкованной стали, прямой участок, толщина 0,9 мм, периметр до 7200 мм
|  | Всего по позиции |  |  |  | 10: 15585.91 | [18 empty] | Всего по позиции
14.2 | ФСБЦ-19.1.01.09-0003 | Изделия фасонные для воздуховодов из оцинкованной стали с шиной и уголками, толщина 0,7 мм, периметр 1200 мм |  |  |  | м2 | 8 | 1 | 8 | 1196.18 |  | 9569.44 | [15 empty] | Изделия фасонные для воздуховодов из оцинкованной стали с шиной и уголками, толщина 0,7 мм, периметр 1200 мм
|  | Всего по позиции |  |  |  | 10: 9569.44 | [18 empty] | Всего по позиции
14.3 | ФСБЦ-19.1.01.11-0045 | Крепления (хомуты) для воздуховодов СТД 205 |  |  |  | т | 0.02 | 1 | 0.02 | 84819.13 |  | 1696.38 | [15 empty] | Крепления (хомуты) для воздуховодов СТД 205
|  | Объем=20/1000 | [29 empty] | Объем=20/1000
|  | Всего по позиции |  |  |  | 10: 1696.38 | [18 empty] | Всего по позиции
15 | ГЭСН20-02-001-08 | Установка воздухораспределителей, предназначенных для подачи воздуха: в верхнюю зону, массой до 10 кг |  |  |  | 4: шт; 5: 14; 6: 1; 7: 14 | [15 empty] | Установка воздухораспределителей, предназначенных для подачи воздуха: в верхнюю зону, массой до 10 кг
|  | Объем=Ф436+Ф18 | [29 empty] | Объем=Ф436+Ф18
| 421/пр_2020_п.58_пп.б | При применении сметных норм, включенных в сборники ГЭСН (ФЕР, ТЕР), аналогичных технологическим процессам в новом строительстве, в том числе по возведению новых конструктивных элементов ОЗП=1,15; ЭМ=1,25 к расх.; ЗПМ=1,25; ТЗ=1,15; ТЗМ=1,25 | [26 empty] | При применении сметных норм, включенных в сборники ГЭСН (ФЕР, ТЕР), аналогичных технологическим процессам в новом строительстве, в том числе по возведению новых конструктивных элементов ОЗП=1,15; ЭМ=1,25 к расх.; ЗПМ=1,25; ТЗ=1,15; ТЗМ=1,25
|  | Итого прямые затраты |  |  |  | 10: 17715.78 | [17 empty] | Итого прямые затраты
|  | Всего по позиции |  |  |  | 8: 2757.12; 10: 38599.61 | [18 empty] | Всего по позиции
15.1 | ТЦ_19.1.05.03 | Диффузор SR100 Round Diffuser Ф100 (вытяжной) |  |  |  | шт | 12 | 1 | 12 | 349.07 |  | 4188.84 | [15 empty] | Диффузор SR100 Round Diffuser Ф100 (вытяжной)
|  | Цена=418,88/1,2 | [30 empty] | Цена=418,88/1,2
|  | Всего по позиции |  |  |  | 10: 4188.84 | [18 empty] | Всего по позиции
15.2 | ТЦ_19.1.05.03 | Диффузор SR125 Round Diffuser Ф125 (вытяжной) |  |  |  | шт | 2 | 1 | 2 | 487.2 |  | 974.4 | [15 empty] | Диффузор SR125 Round Diffuser Ф125 (вытяжной)
|  | Цена=584,64/1,2 | [30 empty] | Цена=584,64/1,2
|  | Всего по позиции |  |  |  | 10: 974.4 | [18 empty] | Всего по позиции
16 | ГЭСН20-02-005-01 | Установка заслонок воздушных и клапанов воздушных КВР с ручным приводом: диаметром до 250 мм |  |  |  | 4: шт; 5: 14; 6: 1; 7: 14 | [15 empty] | Установка заслонок воздушных и клапанов воздушных КВР с ручным приводом: диаметром до 250 мм
|  | Объем=Ф19+Ф20 | [29 empty] | Объем=Ф19+Ф20
| 421/пр_2020_п.58_пп.б | При применении сметных норм, включенных в сборники ГЭСН (ФЕР, ТЕР), аналогичных технологическим процессам в новом строительстве, в том числе по возведению новых конструктивных элементов ОЗП=1,15; ЭМ=1,25 к расх.; ЗПМ=1,25; ТЗ=1,15; ТЗМ=1,25 | [26 empty] | При применении сметных норм, включенных в сборники ГЭСН (ФЕР, ТЕР), аналогичных технологическим процессам в новом строительстве, в том числе по возведению новых конструктивных элементов ОЗП=1,15; ЭМ=1,25 к расх.; ЗПМ=1,25; ТЗ=1,15; ТЗМ=1,25
|  | Итого прямые затраты |  |  |  | 10: 10203.57 | [17 empty] | Итого прямые затраты
|  | Всего по позиции |  |  |  | 8: 1657.24; 10: 23201.37 | [18 empty] | Всего по позиции
16.1 | ТЦ_19.3.01.02 | Заслонка оц. АЗД-133-D100-РП |  |  |  | шт | 12 | 1 | 12 | 631.87 |  | 7582.44 | [15 empty] | Заслонка оц. АЗД-133-D100-РП
|  | Цена=758,24/1,2 | [30 empty] | Цена=758,24/1,2
|  | Всего по позиции |  |  |  | 10: 7582.44 | [18 empty] | Всего по позиции
16.2 | ТЦ_19.3.01.02 | Заслонка оц. АЗД-133-D125-РП |  |  |  | шт | 2 | 1 | 2 | 668.27 |  | 1336.54 | [15 empty] | Заслонка оц. АЗД-133-D125-РП
|  | Цена=801,92/1,2 | [30 empty] | Цена=801,92/1,2
|  | Всего по позиции |  |  |  | 10: 1336.54 | [18 empty] | Всего по позиции
17 | ГЭСН26-01-011-01 | Изоляция плоских и криволинейных поверхностей матами минераловатными прошивными безобкладочными и в обкладках, плитами минераловатными на синтетическом связующем, плитами из стеклянного штапельного волокна |  |  |  | 4: м3; 5: 0.48; 6: 1; 7: 0.48 | [15 empty] | Изоляция плоских и криволинейных поверхностей матами минераловатными прошивными безобкладочными и в обкладках, плитами минераловатными на синтетическом связующем, плитами из стеклянного штапельного волокна
|  | Объем=24*0,02 | [29 empty] | Объем=24*0,02
| 421/пр_2020_п.58_пп.б | При применении сметных норм, включенных в сборники ГЭСН (ФЕР, ТЕР), аналогичных технологическим процессам в новом строительстве, в том числе по возведению новых конструктивных элементов ОЗП=1,15; ЭМ=1,25 к расх.; ЗПМ=1,25; ТЗ=1,15; ТЗМ=1,25 | [26 empty] | При применении сметных норм, включенных в сборники ГЭСН (ФЕР, ТЕР), аналогичных технологическим процессам в новом строительстве, в том числе по возведению новых конструктивных элементов ОЗП=1,15; ЭМ=1,25 к расх.; ЗПМ=1,25; ТЗ=1,15; ТЗМ=1,25
|  | Итого прямые затраты |  |  |  | 10: 4756.75 | [17 empty] | Итого прямые затраты
|  | Всего по позиции |  |  |  | 8: 20783.77; 10: 9976.21 | [18 empty] | Всего по позиции
17.1 | ТЦ_14.2.02.06_91_9102010484_30.03.2023_01 | Материал базальтовый огнезащитный ВМБОР-20Ф (ТФ) (EI60) 10000*1200*20 |  |  |  | м2 | 24 | 1 | 24 | 246.75 |  | 5922 | [15 empty] | Материал базальтовый огнезащитный ВМБОР-20Ф (ТФ) (EI60) 10000*1200*20
|  | Цена=296,1/1,2 | [30 empty] | Цена=296,1/1,2
|  | Всего по позиции |  |  |  | 10: 5922 | [18 empty] | Всего по позиции
Раздел 3. Система В4 (санузел) | [26 empty] | Раздел 3. Система В4 (санузел)
18 | ГЭСН20-02-015-03 | Установка шумоглушителей вентиляционных трубчатых типа: ГТП 1-3 сечением 400х200 мм | [25 empty] | Установка шумоглушителей вентиляционных трубчатых типа: ГТП 1-3 сечением 400х200 мм | bar: 4 to 7
| 421/пр_2020_п.58_пп.б | При применении сметных норм, включенных в сборники ГЭСН (ФЕР, ТЕР), аналогичных технологическим процессам в новом строительстве, в том числе по возведению новых конструктивных элементов ОЗП=1,15; ЭМ=1,25 к расх.; ЗПМ=1,25; ТЗ=1,15; ТЗМ=1,25 | [26 empty] | При применении сметных норм, включенных в сборники ГЭСН (ФЕР, ТЕР), аналогичных технологическим процессам в новом строительстве, в том числе по возведению новых конструктивных элементов ОЗП=1,15; ЭМ=1,25 к расх.; ЗПМ=1,25; ТЗ=1,15; ТЗМ=1,25
|  | Итого прямые затраты |  |  |  | 10: 1048.63 | [17 empty] | Итого прямые затраты
|  | Всего по позиции |  |  |  | 8: 2626.61; 10: 2626.61 | [18 empty] | Всего по позиции
18.1 | ТЦ_19.4.02.02 | Глушитель шума ГТК 160-600 |  |  |  | шт | 1 | 1 | 1 | 3955.93 |  | 3955.93 | [15 empty] | Глушитель шума ГТК 160-600
|  | Цена=4747,12/1,2 | [30 empty] | Цена=4747,12/1,2
|  | Всего по позиции |  |  |  | 10: 3955.93 | [18 empty] | Всего по позиции
19 | ГЭСН20-02-006-01 | Установка заслонок воздушных и клапанов воздушных КВР с электрическим или пневматическим приводом: диаметром до 250 мм | [25 empty] | Установка заслонок воздушных и клапанов воздушных КВР с электрическим или пневматическим приводом: диаметром до 250 мм | bar: 4 to 7
| 421/пр_2020_п.58_пп.б | При применении сметных норм, включенных в сборники ГЭСН (ФЕР, ТЕР), аналогичных технологическим процессам в новом строительстве, в том числе по возведению новых конструктивных элементов ОЗП=1,15; ЭМ=1,25 к расх.; ЗПМ=1,25; ТЗ=1,15; ТЗМ=1,25 | [26 empty] | При применении сметных норм, включенных в сборники ГЭСН (ФЕР, ТЕР), аналогичных технологическим процессам в новом строительстве, в том числе по возведению новых конструктивных элементов ОЗП=1,15; ЭМ=1,25 к расх.; ЗПМ=1,25; ТЗ=1,15; ТЗМ=1,25
|  | Итого прямые затраты |  |  |  | 10: 912.48 | [17 empty] | Итого прямые затраты
|  | Всего по позиции |  |  |  | 8: 2152.76; 10: 2152.76 | [18 empty] | Всего по позиции
19.1 О | ТЦ_69.2.01.01 | Заслонка оц. АЗД-122м-D160-ЭП |  |  |  | шт | 1 | 1 | 1 | 1472.8 |  | 1472.8 | [15 empty] | Заслонка оц. АЗД-122м-D160-ЭП
|  | (Инженерное оборудование) | [31 empty] | (Инженерное оборудование)
|  | Цена=1767,36/1,2 | [30 empty] | Цена=1767,36/1,2
|  | Всего по позиции |  |  |  | 10: 1472.8 | [18 empty] | Всего по позиции
20 | ГЭСН20-03-002-01 | Установка вентиляторов осевых массой: до 0,025 т | [25 empty] | Установка вентиляторов осевых массой: до 0,025 т | bar: 4 to 7
| 421/пр_2020_п.58_пп.б | При применении сметных норм, включенных в сборники ГЭСН (ФЕР, ТЕР), аналогичных технологическим процессам в новом строительстве, в том числе по возведению новых конструктивных элементов ОЗП=1,15; ЭМ=1,25 к расх.; ЗПМ=1,25; ТЗ=1,15; ТЗМ=1,25 | [26 empty] | При применении сметных норм, включенных в сборники ГЭСН (ФЕР, ТЕР), аналогичных технологическим процессам в новом строительстве, в том числе по возведению новых конструктивных элементов ОЗП=1,15; ЭМ=1,25 к расх.; ЗПМ=1,25; ТЗ=1,15; ТЗМ=1,25
|  | Итого прямые затраты |  |  |  | 10: 2108.95 | [17 empty] | Итого прямые затраты
|  | Всего по позиции |  |  |  | 8: 5552.66; 10: 5552.66 | [18 empty] | Всего по позиции
20.1 О | ТЦ_64.1.02.02 | Вентилятор канальный VC-160 (Circular duct fans) |  |  |  | шт | 1 | 1 | 1 | 7595 |  | 7595 | [15 empty] | Вентилятор канальный VC-160 (Circular duct fans)
|  | (Инженерное оборудование) | [31 empty] | (Инженерное оборудование)
|  | Цена=9114/1,2 | [30 empty] | Цена=9114/1,2
|  | Всего по позиции |  |  |  | 10: 7595 | [18 empty] | Всего по позиции
20.2 О | ТЦ_69.3.01.03 | Электропривод RWF03-220 |  |  |  | шт | 1 | 1 | 1 | 10032.4 |  | 10032.4 | [15 empty] | Электропривод RWF03-220
|  | (Инженерное оборудование) | [31 empty] | (Инженерное оборудование)
|  | Цена=12038,88/1,2 | [30 empty] | Цена=12038,88/1,2
|  | Всего по позиции |  |  |  | 10: 10032.4 | [18 empty] | Всего по позиции
21 | ГЭСНм08-03-572-03 | Блок управления шкафного исполнения или распределительный пункт (шкаф), устанавливаемый: на стене, высота и ширина до 600х600 мм | [25 empty] | Блок управления шкафного исполнения или распределительный пункт (шкаф), устанавливаемый: на стене, высота и ширина до 600х600 мм | bar: 4 to 7
|  | Итого прямые затраты |  |  |  | 10: 3445.12 | [17 empty] | Итого прямые затраты
|  | Всего по позиции |  |  |  | 8: 5104.11; 10: 5104.11 | [18 empty] | Всего по позиции
21.1 О | ТЦ_64.4.02.02 | Щит упр. Iк ЩУВ-В 0,115(220/0,5А)/1.10/4.1 |  |  |  | шт | 1 | 1 | 1 | 18884.69 |  | 18884.69 | [15 empty] | Щит упр. Iк ЩУВ-В 0,115(220/0,5А)/1.10/4.1
|  | (Инженерное оборудование) | [31 empty] | (Инженерное оборудование)
|  | Цена=22661,63/1,2 | [30 empty] | Цена=22661,63/1,2
|  | Всего по позиции |  |  |  | 10: 18884.69 | [18 empty] | Всего по позиции
22 | ГЭСН20-01-001-07 | Прокладка воздуховодов из листовой оцинкованной стали и алюминия класса Н (нормальные) толщиной: 0,7 мм, диаметром свыше 500 до 560 мм |  |  |  | 4: 100 м2; 5: 0.0302; 6: 1; 7: 0.0302 | [15 empty] | Прокладка воздуховодов из листовой оцинкованной стали и алюминия класса Н (нормальные) толщиной: 0,7 мм, диаметром свыше 500 до 560 мм
|  | Объем=(1,52+1,5) / 100 | [29 empty] | Объем=(1,52+1,5) / 100
| 421/пр_2020_п.58_пп.б | При применении сметных норм, включенных в сборники ГЭСН (ФЕР, ТЕР), аналогичных технологическим процессам в новом строительстве, в том числе по возведению новых конструктивных элементов ОЗП=1,15; ЭМ=1,25 к расх.; ЗПМ=1,25; ТЗ=1,15; ТЗМ=1,25 | [26 empty] | При применении сметных норм, включенных в сборники ГЭСН (ФЕР, ТЕР), аналогичных технологическим процессам в новом строительстве, в том числе по возведению новых конструктивных элементов ОЗП=1,15; ЭМ=1,25 к расх.; ЗПМ=1,25; ТЗ=1,15; ТЗМ=1,25
|  | Итого прямые затраты |  |  |  | 10: 2025.35 | [17 empty] | Итого прямые затраты
|  | Всего по позиции |  |  |  | 8: 170953.97; 10: 5162.81 | [18 empty] | Всего по позиции
22.1 | ФСБЦ-19.1.01.03-0075 | Воздуховоды из оцинкованной стали, прямой участок, толщина 0,7 мм, диаметр до 800 мм |  |  |  | м2 | 1.52 | 1 | 1.52 | 918.09 |  | 1395.5 | [15 empty] | Воздуховоды из оцинкованной стали, прямой участок, толщина 0,7 мм, диаметр до 800 мм
|  | Всего по позиции |  |  |  | 10: 1395.5 | [18 empty] | Всего по позиции
22.2 | ФСБЦ-19.1.01.09-0133 | Изделия фасонные для воздуховодов из оцинкованной стали, толщина 0,7 мм, диаметр 500 мм |  |  |  | м2 | 1.5 | 1 | 1.5 | 1009.7 |  | 1514.55 | [15 empty] | Изделия фасонные для воздуховодов из оцинкованной стали, толщина 0,7 мм, диаметр 500 мм
|  | Всего по позиции |  |  |  | 10: 1514.55 | [18 empty] | Всего по позиции
22.3 | ФСБЦ-19.3.01.01-0020 | Дроссель-клапан в обечайке с сектором управления из тонколистовой оцинкованной и сортовой стали, круглый, диаметр 100 мм |  |  |  | шт | 4 | 1 | 4 | 259.55 |  | 1038.2 | [15 empty] | Дроссель-клапан в обечайке с сектором управления из тонколистовой оцинкованной и сортовой стали, круглый, диаметр 100 мм
|  | Всего по позиции |  |  |  | 10: 1038.2 | [18 empty] | Всего по позиции
23 | ГЭСН20-02-001-08 | Установка воздухораспределителей, предназначенных для подачи воздуха: в верхнюю зону, массой до 10 кг |  |  |  | 4: шт; 5: 4; 6: 1; 7: 4 | [15 empty] | Установка воздухораспределителей, предназначенных для подачи воздуха: в верхнюю зону, массой до 10 кг
| 421/пр_2020_п.58_пп.б | При применении сметных норм, включенных в сборники ГЭСН (ФЕР, ТЕР), аналогичных технологическим процессам в новом строительстве, в том числе по возведению новых конструктивных элементов ОЗП=1,15; ЭМ=1,25 к расх.; ЗПМ=1,25; ТЗ=1,15; ТЗМ=1,25 | [26 empty] | При применении сметных норм, включенных в сборники ГЭСН (ФЕР, ТЕР), аналогичных технологическим процессам в новом строительстве, в том числе по возведению новых конструктивных элементов ОЗП=1,15; ЭМ=1,25 к расх.; ЗПМ=1,25; ТЗ=1,15; ТЗМ=1,25
|  | Итого прямые затраты |  |  |  | 10: 5061.65 | [17 empty] | Итого прямые затраты
|  | Всего по позиции |  |  |  | 8: 2757.12; 10: 11028.46 | [18 empty] | Всего по позиции
23.1 | ТЦ_19.1.05.03 | Диффузор SR100 Round Diffuser Ф100 (вытяжной) |  |  |  | шт | 4 | 1 | 4 | 349.07 |  | 1396.28 | [15 empty] | Диффузор SR100 Round Diffuser Ф100 (вытяжной)
|  | Цена=418,88/1,2 | [30 empty] | Цена=418,88/1,2
|  | Всего по позиции |  |  |  | 10: 1396.28 | [18 empty] | Всего по позиции
24 | ГЭСН20-02-005-01 | Установка заслонок воздушных и клапанов воздушных КВР с ручным приводом: диаметром до 250 мм |  |  |  | 4: шт; 5: 4; 6: 1; 7: 4 | [15 empty] | Установка заслонок воздушных и клапанов воздушных КВР с ручным приводом: диаметром до 250 мм
| 421/пр_2020_п.58_пп.б | При применении сметных норм, включенных в сборники ГЭСН (ФЕР, ТЕР), аналогичных технологическим процессам в новом строительстве, в том числе по возведению новых конструктивных элементов ОЗП=1,15; ЭМ=1,25 к расх.; ЗПМ=1,25; ТЗ=1,15; ТЗМ=1,25 | [26 empty] | При применении сметных норм, включенных в сборники ГЭСН (ФЕР, ТЕР), аналогичных технологическим процессам в новом строительстве, в том числе по возведению новых конструктивных элементов ОЗП=1,15; ЭМ=1,25 к расх.; ЗПМ=1,25; ТЗ=1,15; ТЗМ=1,25
|  | Итого прямые затраты |  |  |  | 10: 2915.31 | [17 empty] | Итого прямые затраты
|  | Всего по позиции |  |  |  | 8: 1657.24; 10: 6628.97 | [18 empty] | Всего по позиции
24.1 | ТЦ_19.3.01.02 | Заслонка оц. АЗД-133-D100-РП |  |  |  | шт | 4 | 1 | 4 | 631.87 |  | 2527.48 | [15 empty] | Заслонка оц. АЗД-133-D100-РП
|  | Цена=758,24/1,2 | [30 empty] | Цена=758,24/1,2
|  | Всего по позиции |  |  |  | 10: 2527.48 | [18 empty] | Всего по позиции
25 | ГЭСН26-01-011-01 | Изоляция плоских и криволинейных поверхностей матами минераловатными прошивными безобкладочными и в обкладках, плитами минераловатными на синтетическом связующем, плитами из стеклянного штапельного волокна |  |  |  | 4: м3; 5: 0.24; 6: 1; 7: 0.24 | [15 empty] | Изоляция плоских и криволинейных поверхностей матами минераловатными прошивными безобкладочными и в обкладках, плитами минераловатными на синтетическом связующем, плитами из стеклянного штапельного волокна
|  | Объем=12*0,02 | [29 empty] | Объем=12*0,02
| 421/пр_2020_п.58_пп.б | При применении сметных норм, включенных в сборники ГЭСН (ФЕР, ТЕР), аналогичных технологическим процессам в новом строительстве, в том числе по возведению новых конструктивных элементов ОЗП=1,15; ЭМ=1,25 к расх.; ЗПМ=1,25; ТЗ=1,15; ТЗМ=1,25 | [26 empty] | При применении сметных норм, включенных в сборники ГЭСН (ФЕР, ТЕР), аналогичных технологическим процессам в новом строительстве, в том числе по возведению новых конструктивных элементов ОЗП=1,15; ЭМ=1,25 к расх.; ЗПМ=1,25; ТЗ=1,15; ТЗМ=1,25
|  | Итого прямые затраты |  |  |  | 10: 2378.37 | [17 empty] | Итого прямые затраты
|  | Всего по позиции |  |  |  | 8: 20783.71; 10: 4988.09 | [18 empty] | Всего по позиции
25.1 | ТЦ_14.2.02.06 | Материал базальтовый огнезащитный ВМБОР-20Ф (ТФ) (EI60) 10000*1200*20 |  |  |  | м2 | 12 | 1 | 12 | 246.75 |  | 2961 | [15 empty] | Материал базальтовый огнезащитный ВМБОР-20Ф (ТФ) (EI60) 10000*1200*20
|  | Цена=296,1/1,2 | [30 empty] | Цена=296,1/1,2
|  | Всего по позиции |  |  |  | 10: 2961 | [18 empty] | Всего по позиции
Раздел 4. Система В5 (постирочная, моечная) | [26 empty] | Раздел 4. Система В5 (постирочная, моечная)
26 | ГЭСН20-02-014-02 | Установка шумоглушителей вентиляционных трубчатых круглого сечения типа: ГТК 1-2, диаметр обечайки 200 мм | [25 empty] | Установка шумоглушителей вентиляционных трубчатых круглого сечения типа: ГТК 1-2, диаметр обечайки 200 мм | bar: 4 to 7
| 421/пр_2020_п.58_пп.б | При применении сметных норм, включенных в сборники ГЭСН (ФЕР, ТЕР), аналогичных технологическим процессам в новом строительстве, в том числе по возведению новых конструктивных элементов ОЗП=1,15; ЭМ=1,25 к расх.; ЗПМ=1,25; ТЗ=1,15; ТЗМ=1,25 | [26 empty] | При применении сметных норм, включенных в сборники ГЭСН (ФЕР, ТЕР), аналогичных технологическим процессам в новом строительстве, в том числе по возведению новых конструктивных элементов ОЗП=1,15; ЭМ=1,25 к расх.; ЗПМ=1,25; ТЗ=1,15; ТЗМ=1,25
|  | Итого прямые затраты |  |  |  | 10: 621.7 | [17 empty] | Итого прямые затраты
|  | Всего по позиции |  |  |  | 8: 1564.75; 10: 1564.75 | [18 empty] | Всего по позиции
26.1 | ТЦ_19.4.02.03 | Глушитель шума ГТК 160-600 |  |  |  | шт | 1 | 1 | 1 | 3955.93 |  | 3955.93 | [15 empty] | Глушитель шума ГТК 160-600
|  | Цена=4747,12/1,2 | [30 empty] | Цена=4747,12/1,2
|  | Всего по позиции |  |  |  | 10: 3955.93 | [18 empty] | Всего по позиции
27 | ГЭСН20-02-006-01 | Установка заслонок воздушных и клапанов воздушных КВР с электрическим или пневматическим приводом: диаметром до 250 мм | [25 empty] | Установка заслонок воздушных и клапанов воздушных КВР с электрическим или пневматическим приводом: диаметром до 250 мм | bar: 4 to 7
| 421/пр_2020_п.58_пп.б | При применении сметных норм, включенных в сборники ГЭСН (ФЕР, ТЕР), аналогичных технологическим процессам в новом строительстве, в том числе по возведению новых конструктивных элементов ОЗП=1,15; ЭМ=1,25 к расх.; ЗПМ=1,25; ТЗ=1,15; ТЗМ=1,25 | [26 empty] | При применении сметных норм, включенных в сборники ГЭСН (ФЕР, ТЕР), аналогичных технологическим процессам в новом строительстве, в том числе по возведению новых конструктивных элементов ОЗП=1,15; ЭМ=1,25 к расх.; ЗПМ=1,25; ТЗ=1,15; ТЗМ=1,25
|  | Итого прямые затраты |  |  |  | 10: 912.48 | [17 empty] | Итого прямые затраты
|  | Всего по позиции |  |  |  | 8: 2152.76; 10: 2152.76 | [18 empty] | Всего по позиции
27.1 О | ТЦ_69.2.01.01 | Заслонка оц. АЗД-122м-D160-ЭП |  |  |  | шт | 1 | 1 | 1 | 1472.8 |  | 1472.8 | [15 empty] | Заслонка оц. АЗД-122м-D160-ЭП
|  | (Инженерное оборудование) | [31 empty] | (Инженерное оборудование)
|  | Цена=1767,36/1,2 | [30 empty] | Цена=1767,36/1,2
|  | Всего по позиции |  |  |  | 10: 1472.8 | [18 empty] | Всего по позиции
28 | ГЭСН20-03-002-01 | Установка вентиляторов осевых массой: до 0,025 т | [25 empty] | Установка вентиляторов осевых массой: до 0,025 т | bar: 4 to 7
| 421/пр_2020_п.58_пп.б | При применении сметных норм, включенных в сборники ГЭСН (ФЕР, ТЕР), аналогичных технологическим процессам в новом строительстве, в том числе по возведению новых конструктивных элементов ОЗП=1,15; ЭМ=1,25 к расх.; ЗПМ=1,25; ТЗ=1,15; ТЗМ=1,25 | [26 empty] | При применении сметных норм, включенных в сборники ГЭСН (ФЕР, ТЕР), аналогичных технологическим процессам в новом строительстве, в том числе по возведению новых конструктивных элементов ОЗП=1,15; ЭМ=1,25 к расх.; ЗПМ=1,25; ТЗ=1,15; ТЗМ=1,25
|  | Итого прямые затраты |  |  |  | 10: 2108.95 | [17 empty] | Итого прямые затраты
|  | Всего по позиции |  |  |  | 8: 5552.66; 10: 5552.66 | [18 empty] | Всего по позиции
28.1 О | ТЦ_64.1.02.01 | Вентилятор канальный VC-160 (Circular duct fans) |  |  |  | шт | 1 | 1 | 1 | 7595 |  | 7595 | [15 empty] | Вентилятор канальный VC-160 (Circular duct fans)
|  | (Инженерное оборудование) | [31 empty] | (Инженерное оборудование)
|  | Цена=9114/1,2 | [30 empty] | Цена=9114/1,2
|  | Всего по позиции |  |  |  | 10: 7595 | [18 empty] | Всего по позиции
28.2 О | ТЦ_69.3.01.03 | Электропривод RWF03-220 |  |  |  | шт | 1 | 1 | 1 | 10032.4 |  | 10032.4 | [15 empty] | Электропривод RWF03-220
|  | (Инженерное оборудование) | [31 empty] | (Инженерное оборудование)
|  | Цена=12038,88/1,2 | [30 empty] | Цена=12038,88/1,2
|  | Всего по позиции |  |  |  | 10: 10032.4 | [18 empty] | Всего по позиции
29 | ГЭСНм08-03-572-03 | Блок управления шкафного исполнения или распределительный пункт (шкаф), устанавливаемый: на стене, высота и ширина до 600х600 мм | [25 empty] | Блок управления шкафного исполнения или распределительный пункт (шкаф), устанавливаемый: на стене, высота и ширина до 600х600 мм | bar: 4 to 7
|  | Итого прямые затраты |  |  |  | 10: 3445.12 | [17 empty] | Итого прямые затраты
|  | Всего по позиции |  |  |  | 8: 5104.11; 10: 5104.11 | [18 empty] | Всего по позиции
29.1 О | ТЦ_64.4.02.02 | Щит упр. Iк ЩУВ-В 0,115(220/0,5А)/1.10/4.1 |  |  |  | шт | 1 | 1 | 1 | 18884.69 |  | 18884.69 | [15 empty] | Щит упр. Iк ЩУВ-В 0,115(220/0,5А)/1.10/4.1
|  | (Инженерное оборудование) | [31 empty] | (Инженерное оборудование)
|  | Цена=22661,63/1,2 | [30 empty] | Цена=22661,63/1,2
|  | Всего по позиции |  |  |  | 10: 18884.69 | [18 empty] | Всего по позиции
30 | ГЭСН20-01-001-07 | Прокладка воздуховодов из листовой оцинкованной стали и алюминия класса Н (нормальные) толщиной: 0,7 мм, диаметром свыше 500 до 560 мм |  |  |  | 4: 100 м2; 5: 0.0728; 6: 1; 7: 0.0728 | [15 empty] | Прокладка воздуховодов из листовой оцинкованной стали и алюминия класса Н (нормальные) толщиной: 0,7 мм, диаметром свыше 500 до 560 мм
|  | Объем=(6,08+1,2) / 100 | [29 empty] | Объем=(6,08+1,2) / 100
| 421/пр_2020_п.58_пп.б | При применении сметных норм, включенных в сборники ГЭСН (ФЕР, ТЕР), аналогичных технологическим процессам в новом строительстве, в том числе по возведению новых конструктивных элементов ОЗП=1,15; ЭМ=1,25 к расх.; ЗПМ=1,25; ТЗ=1,15; ТЗМ=1,25 | [26 empty] | При применении сметных норм, включенных в сборники ГЭСН (ФЕР, ТЕР), аналогичных технологическим процессам в новом строительстве, в том числе по возведению новых конструктивных элементов ОЗП=1,15; ЭМ=1,25 к расх.; ЗПМ=1,25; ТЗ=1,15; ТЗМ=1,25
|  | Итого прямые затраты |  |  |  | 10: 4882.26 | [17 empty] | Итого прямые затраты
|  | Всего по позиции |  |  |  | 8: 170953.3; 10: 12445.4 | [18 empty] | Всего по позиции
30.1 | ФСБЦ-19.1.01.03-0076 | Воздуховоды из оцинкованной стали, прямой участок, толщина 0,7 мм, диаметр от 500 до 560 мм |  |  |  | м2 | 6.08 | 1 | 6.08 | 918.09 |  | 5581.99 | [15 empty] | Воздуховоды из оцинкованной стали, прямой участок, толщина 0,7 мм, диаметр от 500 до 560 мм
|  | Всего по позиции |  |  |  | 10: 5581.99 | [18 empty] | Всего по позиции
30.2 | ФСБЦ-19.1.01.09-0133 | Изделия фасонные для воздуховодов из оцинкованной стали, толщина 0,7 мм, диаметр 500 мм |  |  |  | м2 | 1.2 | 1 | 1.2 | 1009.7 |  | 1211.64 | [15 empty] | Изделия фасонные для воздуховодов из оцинкованной стали, толщина 0,7 мм, диаметр 500 мм
|  | Всего по позиции |  |  |  | 10: 1211.64 | [18 empty] | Всего по позиции
30.3 | ФСБЦ-19.3.01.01-0020 | Дроссель-клапан в обечайке с сектором управления из тонколистовой оцинкованной и сортовой стали, круглый, диаметр 100 мм |  |  |  | шт | 2 | 1 | 2 | 259.55 |  | 519.1 | [15 empty] | Дроссель-клапан в обечайке с сектором управления из тонколистовой оцинкованной и сортовой стали, круглый, диаметр 100 мм
|  | Всего по позиции |  |  |  | 10: 519.1 | [18 empty] | Всего по позиции
30.4 | ФСБЦ-19.3.01.01-0021 | Дроссель-клапан в обечайке с сектором управления из тонколистовой оцинкованной и сортовой стали, круглый, диаметр 125 мм |  |  |  | шт | 2 | 1 | 2 | 285.91 |  | 571.82 | [15 empty] | Дроссель-клапан в обечайке с сектором управления из тонколистовой оцинкованной и сортовой стали, круглый, диаметр 125 мм
|  | Всего по позиции |  |  |  | 10: 571.82 | [18 empty] | Всего по позиции
31 | ГЭСН20-01-001-15 | Прокладка воздуховодов из листовой оцинкованной стали и алюминия класса Н (нормальные) толщиной: 0,9 мм, периметром до 4500 мм |  |  |  | 4: 100 м2; 5: 0.045; 6: 1; 7: 0.045 | [15 empty] | Прокладка воздуховодов из листовой оцинкованной стали и алюминия класса Н (нормальные) толщиной: 0,9 мм, периметром до 4500 мм
|  | Объем=4,5 / 100 | [29 empty] | Объем=4,5 / 100
| 421/пр_2020_п.58_пп.б | При применении сметных норм, включенных в сборники ГЭСН (ФЕР, ТЕР), аналогичных технологическим процессам в новом строительстве, в том числе по возведению новых конструктивных элементов ОЗП=1,15; ЭМ=1,25 к расх.; ЗПМ=1,25; ТЗ=1,15; ТЗМ=1,25 | [26 empty] | При применении сметных норм, включенных в сборники ГЭСН (ФЕР, ТЕР), аналогичных технологическим процессам в новом строительстве, в том числе по возведению новых конструктивных элементов ОЗП=1,15; ЭМ=1,25 к расх.; ЗПМ=1,25; ТЗ=1,15; ТЗМ=1,25
|  | Итого прямые затраты |  |  |  | 10: 1593.64 | [17 empty] | Итого прямые затраты
|  | Всего по позиции |  |  |  | 8: 88936.44; 10: 4002.14 | [18 empty] | Всего по позиции
31.1 | ФСБЦ-19.1.01.03-0080 | Воздуховоды из оцинкованной стали, прямой участок, толщина 0,9 мм, периметр до 7200 мм |  |  |  | м2 | 4.5 | 1 | 4.5 | 1206.34 |  | 5428.53 | [15 empty] | Воздуховоды из оцинкованной стали, прямой участок, толщина 0,9 мм, периметр до 7200 мм
|  | Всего по позиции |  |  |  | 10: 5428.53 | [18 empty] | Всего по позиции
31.2 | ФСБЦ-19.1.01.11-0045 | Крепления (хомуты) для воздуховодов СТД 205 |  |  |  | т | 0.012 | 1 | 0.012 | 84819.13 |  | 1017.83 | [15 empty] | Крепления (хомуты) для воздуховодов СТД 205
|  | Объем=12/1000 | [29 empty] | Объем=12/1000
|  | Всего по позиции |  |  |  | 10: 1017.83 | [18 empty] | Всего по позиции
32 | ГЭСН20-02-001-08 | Установка воздухораспределителей, предназначенных для подачи воздуха: в верхнюю зону, массой до 10 кг |  |  |  | 4: шт; 5: 4; 6: 1; 7: 4 | [15 empty] | Установка воздухораспределителей, предназначенных для подачи воздуха: в верхнюю зону, массой до 10 кг
|  | Объем=Ф23+Ф24 | [29 empty] | Объем=Ф23+Ф24
| 421/пр_2020_п.58_пп.б | При применении сметных норм, включенных в сборники ГЭСН (ФЕР, ТЕР), аналогичных технологическим процессам в новом строительстве, в том числе по возведению новых конструктивных элементов ОЗП=1,15; ЭМ=1,25 к расх.; ЗПМ=1,25; ТЗ=1,15; ТЗМ=1,25 | [26 empty] | При применении сметных норм, включенных в сборники ГЭСН (ФЕР, ТЕР), аналогичных технологическим процессам в новом строительстве, в том числе по возведению новых конструктивных элементов ОЗП=1,15; ЭМ=1,25 к расх.; ЗПМ=1,25; ТЗ=1,15; ТЗМ=1,25
|  | Итого прямые затраты |  |  |  | 10: 5061.65 | [17 empty] | Итого прямые затраты
|  | Всего по позиции |  |  |  | 8: 2757.12; 10: 11028.46 | [18 empty] | Всего по позиции
32.1 | ТЦ_19.1.05.03 | Диффузор SR100 Round Diffuser Ф100 (вытяжной) |  |  |  | шт | 2 | 1 | 2 | 349.07 |  | 698.14 | [15 empty] | Диффузор SR100 Round Diffuser Ф100 (вытяжной)
|  | Цена=418,88/1,2 | [30 empty] | Цена=418,88/1,2
|  | Всего по позиции |  |  |  | 10: 698.14 | [18 empty] | Всего по позиции
32.2 | ТЦ_19.1.05.03 | Диффузор SR125 Round Diffuser Ф125 (вытяжной) |  |  |  | шт | 2 | 1 | 2 | 487.2 |  | 974.4 | [15 empty] | Диффузор SR125 Round Diffuser Ф125 (вытяжной)
|  | Цена=584,64/1,2 | [30 empty] | Цена=584,64/1,2
|  | Всего по позиции |  |  |  | 10: 974.4 | [18 empty] | Всего по позиции
33 | ГЭСН20-02-005-01 | Установка заслонок воздушных и клапанов воздушных КВР с ручным приводом: диаметром до 250 мм |  |  |  | 4: шт; 5: 4; 6: 1; 7: 4 | [15 empty] | Установка заслонок воздушных и клапанов воздушных КВР с ручным приводом: диаметром до 250 мм
|  | Объем=Ф25+Ф26 | [29 empty] | Объем=Ф25+Ф26
| 421/пр_2020_п.58_пп.б | При применении сметных норм, включенных в сборники ГЭСН (ФЕР, ТЕР), аналогичных технологическим процессам в новом строительстве, в том числе по возведению новых конструктивных элементов ОЗП=1,15; ЭМ=1,25 к расх.; ЗПМ=1,25; ТЗ=1,15; ТЗМ=1,25 | [26 empty] | При применении сметных норм, включенных в сборники ГЭСН (ФЕР, ТЕР), аналогичных технологическим процессам в новом строительстве, в том числе по возведению новых конструктивных элементов ОЗП=1,15; ЭМ=1,25 к расх.; ЗПМ=1,25; ТЗ=1,15; ТЗМ=1,25
|  | Итого прямые затраты |  |  |  | 10: 2915.31 | [17 empty] | Итого прямые затраты
|  | Всего по позиции |  |  |  | 8: 1657.24; 10: 6628.97 | [18 empty] | Всего по позиции
33.1 | ТЦ_19.3.01.02 | Заслонка оц. АЗД-133-D100-РП |  |  |  | шт | 2 | 1 | 2 | 631.87 |  | 1263.74 | [15 empty] | Заслонка оц. АЗД-133-D100-РП
|  | Цена=758,24/1,2 | [30 empty] | Цена=758,24/1,2
|  | Всего по позиции |  |  |  | 10: 1263.74 | [18 empty] | Всего по позиции
33.2 | ТЦ_19.3.01.02 | Заслонка оц. АЗД-133-D125-РП |  |  |  | шт | 2 | 1 | 2 | 668.27 |  | 1336.54 | [15 empty] | Заслонка оц. АЗД-133-D125-РП
|  | Цена=801,92/1,2 | [30 empty] | Цена=801,92/1,2
|  | Всего по позиции |  |  |  | 10: 1336.54 | [18 empty] | Всего по позиции
34 | ГЭСН26-01-011-01 | Изоляция плоских и криволинейных поверхностей матами минераловатными прошивными безобкладочными и в обкладках, плитами минераловатными на синтетическом связующем, плитами из стеклянного штапельного волокна |  |  |  | 4: м3; 5: 0.24; 6: 1; 7: 0.24 | [15 empty] | Изоляция плоских и криволинейных поверхностей матами минераловатными прошивными безобкладочными и в обкладках, плитами минераловатными на синтетическом связующем, плитами из стеклянного штапельного волокна
|  | Объем=12*0,02 | [29 empty] | Объем=12*0,02
| 421/пр_2020_п.58_пп.б | При применении сметных норм, включенных в сборники ГЭСН (ФЕР, ТЕР), аналогичных технологическим процессам в новом строительстве, в том числе по возведению новых конструктивных элементов ОЗП=1,15; ЭМ=1,25 к расх.; ЗПМ=1,25; ТЗ=1,15; ТЗМ=1,25 | [26 empty] | При применении сметных норм, включенных в сборники ГЭСН (ФЕР, ТЕР), аналогичных технологическим процессам в новом строительстве, в том числе по возведению новых конструктивных элементов ОЗП=1,15; ЭМ=1,25 к расх.; ЗПМ=1,25; ТЗ=1,15; ТЗМ=1,25
|  | Итого прямые затраты |  |  |  | 10: 2378.37 | [17 empty] | Итого прямые затраты
|  | Всего по позиции |  |  |  | 8: 20783.71; 10: 4988.09 | [18 empty] | Всего по позиции
34.1 | ТЦ_14.2.02.06 | Материал базальтовый огнезащитный ВМБОР-20Ф (ТФ) (EI60) 10000*1200*20 |  |  |  | м2 | 12 | 1 | 12 | 246.75 |  | 2961 | [15 empty] | Материал базальтовый огнезащитный ВМБОР-20Ф (ТФ) (EI60) 10000*1200*20
|  | Цена=296,1/1,2 | [30 empty] | Цена=296,1/1,2
|  | Всего по позиции |  |  |  | 10: 2961 | [18 empty] | Всего по позиции
Раздел 5. Система В6 | [26 empty] | Раздел 5. Система В6
35 | ГЭСН20-02-015-05 | Установка шумоглушителей вентиляционных трубчатых типа: ГТП 1-5 сечением 400х400 мм | [25 empty] | Установка шумоглушителей вентиляционных трубчатых типа: ГТП 1-5 сечением 400х400 мм | bar: 4 to 7
| 421/пр_2020_п.58_пп.б | При применении сметных норм, включенных в сборники ГЭСН (ФЕР, ТЕР), аналогичных технологическим процессам в новом строительстве, в том числе по возведению новых конструктивных элементов ОЗП=1,15; ЭМ=1,25 к расх.; ЗПМ=1,25; ТЗ=1,15; ТЗМ=1,25 | [26 empty] | При применении сметных норм, включенных в сборники ГЭСН (ФЕР, ТЕР), аналогичных технологическим процессам в новом строительстве, в том числе по возведению новых конструктивных элементов ОЗП=1,15; ЭМ=1,25 к расх.; ЗПМ=1,25; ТЗ=1,15; ТЗМ=1,25
|  | Итого прямые затраты |  |  |  | 10: 1078.45 | [17 empty] | Итого прямые затраты
|  | Всего по позиции |  |  |  | 8: 2656.43; 10: 2656.43 | [18 empty] | Всего по позиции
35.1 | ТЦ_19.4.02.03 | Глушитель шума ГТП 600х300-600 |  |  |  | шт | 1 | 1 | 1 | 12958.05 |  | 12958.05 | [15 empty] | Глушитель шума ГТП 600х300-600
|  | Цена=15549,66/1,2 | [30 empty] | Цена=15549,66/1,2
|  | Всего по позиции |  |  |  | 10: 12958.05 | [18 empty] | Всего по позиции
36 | ГЭСН20-02-018-01 | Установка вставок гибких к радиальным вентиляторам |  |  |  | 4: м2; 5: 0.36; 6: 1; 7: 0.36 | [15 empty] | Установка вставок гибких к радиальным вентиляторам
|  | Объем=0,6*0,3*Ф27 | [29 empty] | Объем=0,6*0,3*Ф27
| 421/пр_2020_п.58_пп.б | При применении сметных норм, включенных в сборники ГЭСН (ФЕР, ТЕР), аналогичных технологическим процессам в новом строительстве, в том числе по возведению новых конструктивных элементов ОЗП=1,15; ЭМ=1,25 к расх.; ЗПМ=1,25; ТЗ=1,15; ТЗМ=1,25 | [26 empty] | При применении сметных норм, включенных в сборники ГЭСН (ФЕР, ТЕР), аналогичных технологическим процессам в новом строительстве, в том числе по возведению новых конструктивных элементов ОЗП=1,15; ЭМ=1,25 к расх.; ЗПМ=1,25; ТЗ=1,15; ТЗМ=1,25
|  | Итого прямые затраты |  |  |  | 10: 1045.74 | [17 empty] | Итого прямые затраты
|  | Всего по позиции |  |  |  | 8: 7776.83; 10: 2799.66 | [18 empty] | Всего по позиции
36.1 | ФСБЦ-19.2.01.05-0025 | Вставка гибкая из брезента и сортовой стали, марка ВГ-60-30 |  |  |  | шт | 2 | 1 | 2 | 1481.81 |  | 2963.62 | [15 empty] | Вставка гибкая из брезента и сортовой стали, марка ВГ-60-30
|  | Всего по позиции |  |  |  | 10: 2963.62 | [18 empty] | Всего по позиции
37 | ГЭСН20-03-002-01 | Установка вентиляторов осевых массой: до 0,025 т | [25 empty] | Установка вентиляторов осевых массой: до 0,025 т | bar: 4 to 7
| 421/пр_2020_п.58_пп.б | При применении сметных норм, включенных в сборники ГЭСН (ФЕР, ТЕР), аналогичных технологическим процессам в новом строительстве, в том числе по возведению новых конструктивных элементов ОЗП=1,15; ЭМ=1,25 к расх.; ЗПМ=1,25; ТЗ=1,15; ТЗМ=1,25 | [26 empty] | При применении сметных норм, включенных в сборники ГЭСН (ФЕР, ТЕР), аналогичных технологическим процессам в новом строительстве, в том числе по возведению новых конструктивных элементов ОЗП=1,15; ЭМ=1,25 к расх.; ЗПМ=1,25; ТЗ=1,15; ТЗМ=1,25
|  | Итого прямые затраты |  |  |  | 10: 2108.95 | [17 empty] | Итого прямые затраты
|  | Всего по позиции |  |  |  | 8: 5552.66; 10: 5552.66 | [18 empty] | Всего по позиции
37.1 О | ТЦ_64.1.02.02 | Вентилятор канальный ВРС-К-LZ-60-30/28-PЦ-1,1/3000/220-380-У2 |  |  |  | шт | 1 | 1 | 1 | 46076.8 |  | 46076.8 | [15 empty] | Вентилятор канальный ВРС-К-LZ-60-30/28-PЦ-1,1/3000/220-380-У2
|  | (Инженерное оборудование) | [31 empty] | (Инженерное оборудование)
|  | Цена=55292,16/1,2 | [30 empty] | Цена=55292,16/1,2
|  | Всего по позиции |  |  |  | 10: 46076.8 | [18 empty] | Всего по позиции
38 | ГЭСН20-02-006-08 | Установка заслонок воздушных и клапанов воздушных КВР с электрическим или пневматическим приводом: периметром до 2400 мм | [25 empty] | Установка заслонок воздушных и клапанов воздушных КВР с электрическим или пневматическим приводом: периметром до 2400 мм | bar: 4 to 7
| 421/пр_2020_п.58_пп.б | При применении сметных норм, включенных в сборники ГЭСН (ФЕР, ТЕР), аналогичных технологическим процессам в новом строительстве, в том числе по возведению новых конструктивных элементов ОЗП=1,15; ЭМ=1,25 к расх.; ЗПМ=1,25; ТЗ=1,15; ТЗМ=1,25 | [26 empty] | При применении сметных норм, включенных в сборники ГЭСН (ФЕР, ТЕР), аналогичных технологическим процессам в новом строительстве, в том числе по возведению новых конструктивных элементов ОЗП=1,15; ЭМ=1,25 к расх.; ЗПМ=1,25; ТЗ=1,15; ТЗМ=1,25
|  | Итого прямые затраты |  |  |  | 10: 1429.93 | [17 empty] | Итого прямые затраты
|  | Всего по позиции |  |  |  | 8: 3196.35; 10: 3196.35 | [18 empty] | Всего по позиции
38.1 | ФСБЦ-19.3.01.06-0126 | Клапан воздушный под ручной привод или электропривод ВК, размеры 600х300 мм |  |  |  | шт | 1 | 1 | 1 | 3615.74 |  | 3615.74 | [15 empty] | Клапан воздушный под ручной привод или электропривод ВК, размеры 600х300 мм
|  | Всего по позиции |  |  |  | 10: 3615.74 | [18 empty] | Всего по позиции
38.2 О | ТЦ_69.3.01.03 | Электропривод RWF05-220 |  |  |  | шт | 1 | 1 | 1 | 12250 |  | 12250 | [15 empty] | Электропривод RWF05-220
|  | (Инженерное оборудование) | [31 empty] | (Инженерное оборудование)
|  | Цена=14700/1,2 | [30 empty] | Цена=14700/1,2
|  | Всего по позиции |  |  |  | 10: 12250 | [18 empty] | Всего по позиции
39 | ГЭСНм08-03-572-03 | Блок управления шкафного исполнения или распределительный пункт (шкаф), устанавливаемый: на стене, высота и ширина до 600х600 мм | [25 empty] | Блок управления шкафного исполнения или распределительный пункт (шкаф), устанавливаемый: на стене, высота и ширина до 600х600 мм | bar: 4 to 7
|  | Итого прямые затраты |  |  |  | 10: 3445.12 | [17 empty] | Итого прямые затраты
|  | Всего по позиции |  |  |  | 8: 5104.11; 10: 5104.11 | [18 empty] | Всего по позиции
39.1 О | ТЦ_64.4.02.02 | Щит упр. Iк ЩУВ-В 1,1(380/2,61А)/2.1/4.1/5.1 |  |  |  | шт | 1 | 1 | 1 | 52140.06 |  | 52140.06 | [15 empty] | Щит упр. Iк ЩУВ-В 1,1(380/2,61А)/2.1/4.1/5.1
|  | (Инженерное оборудование) | [31 empty] | (Инженерное оборудование)
|  | Цена=62568,07/1,2 | [30 empty] | Цена=62568,07/1,2
|  | Всего по позиции |  |  |  | 10: 52140.06 | [18 empty] | Всего по позиции
40 | ГЭСН20-01-001-07 | Прокладка воздуховодов из листовой оцинкованной стали и алюминия класса Н (нормальные) толщиной: 0,7 мм, диаметром свыше 500 до 560 мм |  |  |  | 4: 100 м2; 5: 0.0455; 6: 1; 7: 0.0455 | [15 empty] | Прокладка воздуховодов из листовой оцинкованной стали и алюминия класса Н (нормальные) толщиной: 0,7 мм, диаметром свыше 500 до 560 мм
|  | Объем=4,55 / 100 | [29 empty] | Объем=4,55 / 100
| 421/пр_2020_п.58_пп.б | При применении сметных норм, включенных в сборники ГЭСН (ФЕР, ТЕР), аналогичных технологическим процессам в новом строительстве, в том числе по возведению новых конструктивных элементов ОЗП=1,15; ЭМ=1,25 к расх.; ЗПМ=1,25; ТЗ=1,15; ТЗМ=1,25 | [26 empty] | При применении сметных норм, включенных в сборники ГЭСН (ФЕР, ТЕР), аналогичных технологическим процессам в новом строительстве, в том числе по возведению новых конструктивных элементов ОЗП=1,15; ЭМ=1,25 к расх.; ЗПМ=1,25; ТЗ=1,15; ТЗМ=1,25
|  | Итого прямые затраты |  |  |  | 10: 3051.42 | [17 empty] | Итого прямые затраты
|  | Всего по позиции |  |  |  | 8: 170953.41; 10: 7778.38 | [18 empty] | Всего по позиции
40.1 | ФСБЦ-19.1.01.03-0076 | Воздуховоды из оцинкованной стали, прямой участок, толщина 0,7 мм, диаметр от 500 до 560 мм |  |  |  | м2 | 4.55 | 1 | 4.55 | 918.09 |  | 4177.31 | [15 empty] | Воздуховоды из оцинкованной стали, прямой участок, толщина 0,7 мм, диаметр от 500 до 560 мм
|  | Всего по позиции |  |  |  | 10: 4177.31 | [18 empty] | Всего по позиции
40.2 | ФСБЦ-19.3.01.01-0025 | Дроссель-клапан в обечайке с сектором управления из тонколистовой оцинкованной и сортовой стали, круглый, диаметр 200 мм |  |  |  | шт | 6 | 1 | 6 | 451.88 |  | 2711.28 | [15 empty] | Дроссель-клапан в обечайке с сектором управления из тонколистовой оцинкованной и сортовой стали, круглый, диаметр 200 мм
|  | Всего по позиции |  |  |  | 10: 2711.28 | [18 empty] | Всего по позиции
41 | ГЭСН20-01-001-15 | Прокладка воздуховодов из листовой оцинкованной стали и алюминия класса Н (нормальные) толщиной: 0,9 мм, периметром до 4500 мм |  |  |  | 4: 100 м2; 5: 0.3967; 6: 1; 7: 0.3967 | [15 empty] | Прокладка воздуховодов из листовой оцинкованной стали и алюминия класса Н (нормальные) толщиной: 0,9 мм, периметром до 4500 мм
|  | Объем=(26,67+13) / 100 | [29 empty] | Объем=(26,67+13) / 100
| 421/пр_2020_п.58_пп.б | При применении сметных норм, включенных в сборники ГЭСН (ФЕР, ТЕР), аналогичных технологическим процессам в новом строительстве, в том числе по возведению новых конструктивных элементов ОЗП=1,15; ЭМ=1,25 к расх.; ЗПМ=1,25; ТЗ=1,15; ТЗМ=1,25 | [26 empty] | При применении сметных норм, включенных в сборники ГЭСН (ФЕР, ТЕР), аналогичных технологическим процессам в новом строительстве, в том числе по возведению новых конструктивных элементов ОЗП=1,15; ЭМ=1,25 к расх.; ЗПМ=1,25; ТЗ=1,15; ТЗМ=1,25
|  | Итого прямые затраты |  |  |  | 10: 14048.76 | [17 empty] | Итого прямые затраты
|  | Всего по позиции |  |  |  | 8: 88935.87; 10: 35280.86 | [18 empty] | Всего по позиции
41.1 | ФСБЦ-19.1.01.03-0080 | Воздуховоды из оцинкованной стали, прямой участок, толщина 0,9 мм, периметр до 7200 мм |  |  |  | м2 | 26.67 | 1 | 26.67 | 1206.34 |  | 32173.09 | [15 empty] | Воздуховоды из оцинкованной стали, прямой участок, толщина 0,9 мм, периметр до 7200 мм
|  | Всего по позиции |  |  |  | 10: 32173.09 | [18 empty] | Всего по позиции
41.2 | ФСБЦ-19.1.01.09-0003 | Изделия фасонные для воздуховодов из оцинкованной стали с шиной и уголками, толщина 0,7 мм, периметр 1200 мм |  |  |  | м2 | 13 | 1 | 13 | 1196.18 |  | 15550.34 | [15 empty] | Изделия фасонные для воздуховодов из оцинкованной стали с шиной и уголками, толщина 0,7 мм, периметр 1200 мм
|  | Всего по позиции |  |  |  | 10: 15550.34 | [18 empty] | Всего по позиции
41.3 | ФСБЦ-19.1.01.11-0045 | Крепления (хомуты) для воздуховодов СТД 205 |  |  |  | т | 0.05 | 1 | 0.05 | 84819.13 |  | 4240.96 | [15 empty] | Крепления (хомуты) для воздуховодов СТД 205
|  | Объем=50/1000 | [29 empty] | Объем=50/1000
|  | Всего по позиции |  |  |  | 10: 4240.96 | [18 empty] | Всего по позиции
42 | ГЭСН20-02-005-01 | Установка заслонок воздушных и клапанов воздушных КВР с ручным приводом: диаметром до 250 мм |  |  |  | 4: шт; 5: 6; 6: 1; 7: 6 | [15 empty] | Установка заслонок воздушных и клапанов воздушных КВР с ручным приводом: диаметром до 250 мм
| 421/пр_2020_п.58_пп.б | При применении сметных норм, включенных в сборники ГЭСН (ФЕР, ТЕР), аналогичных технологическим процессам в новом строительстве, в том числе по возведению новых конструктивных элементов ОЗП=1,15; ЭМ=1,25 к расх.; ЗПМ=1,25; ТЗ=1,15; ТЗМ=1,25 | [26 empty] | При применении сметных норм, включенных в сборники ГЭСН (ФЕР, ТЕР), аналогичных технологическим процессам в новом строительстве, в том числе по возведению новых конструктивных элементов ОЗП=1,15; ЭМ=1,25 к расх.; ЗПМ=1,25; ТЗ=1,15; ТЗМ=1,25
|  | Итого прямые затраты |  |  |  | 10: 4372.95 | [17 empty] | Итого прямые затраты
|  | Всего по позиции |  |  |  | 8: 1657.24; 10: 9943.44 | [18 empty] | Всего по позиции
42.1 | ТЦ_19.3.01.02 | Заслонка оц. АЗД-133-D200-РП |  |  |  | шт | 6 | 1 | 6 | 859.6 |  | 5157.6 | [15 empty] | Заслонка оц. АЗД-133-D200-РП
|  | Цена=1031,52/1,2 | [30 empty] | Цена=1031,52/1,2
|  | Всего по позиции |  |  |  | 10: 5157.6 | [18 empty] | Всего по позиции
43 | ГЭСН26-01-054-01 | Обертывание поверхности изоляции рулонными материалами насухо с проклейкой швов |  |  |  | 4: 100 м2; 5: 0.09; 6: 1; 7: 0.09 | [15 empty] | Обертывание поверхности изоляции рулонными материалами насухо с проклейкой швов
|  | Объем=9 / 100 | [29 empty] | Объем=9 / 100
| 421/пр_2020_п.58_пп.б | При применении сметных норм, включенных в сборники ГЭСН (ФЕР, ТЕР), аналогичных технологическим процессам в новом строительстве, в том числе по возведению новых конструктивных элементов ОЗП=1,15; ЭМ=1,25 к расх.; ЗПМ=1,25; ТЗ=1,15; ТЗМ=1,25 | [26 empty] | При применении сметных норм, включенных в сборники ГЭСН (ФЕР, ТЕР), аналогичных технологическим процессам в новом строительстве, в том числе по возведению новых конструктивных элементов ОЗП=1,15; ЭМ=1,25 к расх.; ЗПМ=1,25; ТЗ=1,15; ТЗМ=1,25
|  | Итого прямые затраты |  |  |  | 10: 1924.62 | [17 empty] | Итого прямые затраты
|  | Всего по позиции |  |  |  | 8: 41471.22; 10: 3732.41 | [18 empty] | Всего по позиции
43.1 | ФСБЦ-12.2.03.03-0010 | Изоляция отражающая с двухсторонним фольгированием, толщина 10 мм |  |  |  | м2 | 10.35 | 1 | 10.35 | 139.6 |  | 1444.86 | [15 empty] | Изоляция отражающая с двухсторонним фольгированием, толщина 10 мм
|  | Всего по позиции |  |  |  | 10: 1444.86 | [18 empty] | Всего по позиции
44 | ГЭСН20-02-010-04 | Установка зонтов над шахтами из листовой стали прямоугольного сечения периметром: 2000 мм | [25 empty] | Установка зонтов над шахтами из листовой стали прямоугольного сечения периметром: 2000 мм | bar: 4 to 7
| 421/пр_2020_п.58_пп.б | При применении сметных норм, включенных в сборники ГЭСН (ФЕР, ТЕР), аналогичных технологическим процессам в новом строительстве, в том числе по возведению новых конструктивных элементов ОЗП=1,15; ЭМ=1,25 к расх.; ЗПМ=1,25; ТЗ=1,15; ТЗМ=1,25 | [26 empty] | При применении сметных норм, включенных в сборники ГЭСН (ФЕР, ТЕР), аналогичных технологическим процессам в новом строительстве, в том числе по возведению новых конструктивных элементов ОЗП=1,15; ЭМ=1,25 к расх.; ЗПМ=1,25; ТЗ=1,15; ТЗМ=1,25
|  | Итого прямые затраты |  |  |  | 10: 614.34 | [17 empty] | Итого прямые затраты
|  | Всего по позиции |  |  |  | 8: 1411.89; 10: 1411.89 | [18 empty] | Всего по позиции
44.1 | ТЦ_19.2.02.02 | Зонт прямоугольного сечения с коньком (600x300/900x450 оц.0.7) |  |  |  | шт | 1 | 1 | 1 | 3213 |  | 3213 | [15 empty] | Зонт прямоугольного сечения с коньком (600x300/900x450 оц.0.7)
|  | Цена=3855,6/1,2 | [30 empty] | Цена=3855,6/1,2
|  | Всего по позиции |  |  |  | 10: 3213 | [18 empty] | Всего по позиции
Раздел 6. Система В7 | [26 empty] | Раздел 6. Система В7
45 | ГЭСН20-02-015-05 | Установка шумоглушителей вентиляционных трубчатых типа: ГТП 1-5 сечением 400х400 мм | [25 empty] | Установка шумоглушителей вентиляционных трубчатых типа: ГТП 1-5 сечением 400х400 мм | bar: 4 to 7
| 421/пр_2020_п.58_пп.б | При применении сметных норм, включенных в сборники ГЭСН (ФЕР, ТЕР), аналогичных технологическим процессам в новом строительстве, в том числе по возведению новых конструктивных элементов ОЗП=1,15; ЭМ=1,25 к расх.; ЗПМ=1,25; ТЗ=1,15; ТЗМ=1,25 | [26 empty] | При применении сметных норм, включенных в сборники ГЭСН (ФЕР, ТЕР), аналогичных технологическим процессам в новом строительстве, в том числе по возведению новых конструктивных элементов ОЗП=1,15; ЭМ=1,25 к расх.; ЗПМ=1,25; ТЗ=1,15; ТЗМ=1,25
|  | Итого прямые затраты |  |  |  | 10: 1078.45 | [17 empty] | Итого прямые затраты
|  | Всего по позиции |  |  |  | 8: 2656.43; 10: 2656.43 | [18 empty] | Всего по позиции
45.1 | ТЦ_19.4.02.02 | Глушитель шума ГТП 500х300-600 |  |  |  | шт | 1 | 1 | 1 | 11846.57 |  | 11846.57 | [15 empty] | Глушитель шума ГТП 500х300-600
|  | Цена=14215,88/1,2 | [30 empty] | Цена=14215,88/1,2
|  | Всего по позиции |  |  |  | 10: 11846.57 | [18 empty] | Всего по позиции
46 | ГЭСН20-02-018-01 | Установка вставок гибких к радиальным вентиляторам |  |  |  | 4: м2; 5: 0.3; 6: 1; 7: 0.3 | [15 empty] | Установка вставок гибких к радиальным вентиляторам
|  | Объем=0,5*0,3*Ф90 | [29 empty] | Объем=0,5*0,3*Ф90
| 421/пр_2020_п.58_пп.б | При применении сметных норм, включенных в сборники ГЭСН (ФЕР, ТЕР), аналогичных технологическим процессам в новом строительстве, в том числе по возведению новых конструктивных элементов ОЗП=1,15; ЭМ=1,25 к расх.; ЗПМ=1,25; ТЗ=1,15; ТЗМ=1,25 | [26 empty] | При применении сметных норм, включенных в сборники ГЭСН (ФЕР, ТЕР), аналогичных технологическим процессам в новом строительстве, в том числе по возведению новых конструктивных элементов ОЗП=1,15; ЭМ=1,25 к расх.; ЗПМ=1,25; ТЗ=1,15; ТЗМ=1,25
|  | Итого прямые затраты |  |  |  | 10: 871.45 | [17 empty] | Итого прямые затраты
|  | Всего по позиции |  |  |  | 8: 7776.83; 10: 2333.05 | [18 empty] | Всего по позиции
46.1 | ФСБЦ-19.2.01.05-0023 | Вставка гибкая из брезента и сортовой стали, марка ВГ-50-30 |  |  |  | шт | 2 | 1 | 2 | 1371.41 |  | 2742.82 | [15 empty] | Вставка гибкая из брезента и сортовой стали, марка ВГ-50-30
|  | Всего по позиции |  |  |  | 10: 2742.82 | [18 empty] | Всего по позиции
47 | ГЭСН20-03-002-01 | Установка вентиляторов осевых массой: до 0,025 т | [25 empty] | Установка вентиляторов осевых массой: до 0,025 т | bar: 4 to 7
| 421/пр_2020_п.58_пп.б | При применении сметных норм, включенных в сборники ГЭСН (ФЕР, ТЕР), аналогичных технологическим процессам в новом строительстве, в том числе по возведению новых конструктивных элементов ОЗП=1,15; ЭМ=1,25 к расх.; ЗПМ=1,25; ТЗ=1,15; ТЗМ=1,25 | [26 empty] | При применении сметных норм, включенных в сборники ГЭСН (ФЕР, ТЕР), аналогичных технологическим процессам в новом строительстве, в том числе по возведению новых конструктивных элементов ОЗП=1,15; ЭМ=1,25 к расх.; ЗПМ=1,25; ТЗ=1,15; ТЗМ=1,25
|  | Итого прямые затраты |  |  |  | 10: 2108.95 | [17 empty] | Итого прямые затраты
|  | Всего по позиции |  |  |  | 8: 5552.66; 10: 5552.66 | [18 empty] | Всего по позиции
47.1 О | ТЦ_64.1.02.02 | Вентилятор VCP-50-30/25-GQ/4E-0,9/1500/220 |  |  |  | шт | 1 | 1 | 1 | 26733.7 |  | 26733.7 | [15 empty] | Вентилятор VCP-50-30/25-GQ/4E-0,9/1500/220
|  | (Инженерное оборудование) | [31 empty] | (Инженерное оборудование)
|  | Цена=32080,44/1,2 | [30 empty] | Цена=32080,44/1,2
|  | Всего по позиции |  |  |  | 10: 26733.7 | [18 empty] | Всего по позиции
48 | ГЭСН20-02-006-07 | Установка заслонок воздушных и клапанов воздушных КВР с электрическим или пневматическим приводом: периметром до 1600 мм | [25 empty] | Установка заслонок воздушных и клапанов воздушных КВР с электрическим или пневматическим приводом: периметром до 1600 мм | bar: 4 to 7
| 421/пр_2020_п.58_пп.б | При применении сметных норм, включенных в сборники ГЭСН (ФЕР, ТЕР), аналогичных технологическим процессам в новом строительстве, в том числе по возведению новых конструктивных элементов ОЗП=1,15; ЭМ=1,25 к расх.; ЗПМ=1,25; ТЗ=1,15; ТЗМ=1,25 | [26 empty] | При применении сметных норм, включенных в сборники ГЭСН (ФЕР, ТЕР), аналогичных технологическим процессам в новом строительстве, в том числе по возведению новых конструктивных элементов ОЗП=1,15; ЭМ=1,25 к расх.; ЗПМ=1,25; ТЗ=1,15; ТЗМ=1,25
|  | Итого прямые затраты |  |  |  | 10: 969.68 | [17 empty] | Итого прямые затраты
|  | Всего по позиции |  |  |  | 8: 2365.91; 10: 2365.91 | [18 empty] | Всего по позиции
48.1 | ФСБЦ-19.3.01.06-0114 | Клапан воздушный под ручной привод или электропривод ВК, размеры 500х300 мм |  |  |  | шт | 1 | 1 | 1 | 3099.28 |  | 3099.28 | [15 empty] | Клапан воздушный под ручной привод или электропривод ВК, размеры 500х300 мм
|  | Всего по позиции |  |  |  | 10: 3099.28 | [18 empty] | Всего по позиции
48.2 О | ТЦ_69.3.01.03 | Электропривод RWF05-220 |  |  |  | шт | 1 | 1 | 1 | 12250 |  | 12250 | [15 empty] | Электропривод RWF05-220
|  | (Инженерное оборудование) | [31 empty] | (Инженерное оборудование)
|  | Цена=14700/1,2 | [30 empty] | Цена=14700/1,2
|  | Всего по позиции |  |  |  | 10: 12250 | [18 empty] | Всего по позиции
49 | ГЭСНм08-03-572-03 | Блок управления шкафного исполнения или распределительный пункт (шкаф), устанавливаемый: на стене, высота и ширина до 600х600 мм | [25 empty] | Блок управления шкафного исполнения или распределительный пункт (шкаф), устанавливаемый: на стене, высота и ширина до 600х600 мм | bar: 4 to 7
|  | Итого прямые затраты |  |  |  | 10: 3445.12 | [17 empty] | Итого прямые затраты
|  | Всего по позиции |  |  |  | 8: 5104.11; 10: 5104.11 | [18 empty] | Всего по позиции
49.1 О | ТЦ_64.4.02.02 | Щит упр. Iк ЩУВ-В 0,9(220/4,1А)/1.10/4.1/5.2 |  |  |  | шт | 1 | 1 | 1 | 37299.73 |  | 37299.73 | [15 empty] | Щит упр. Iк ЩУВ-В 0,9(220/4,1А)/1.10/4.1/5.2
|  | (Инженерное оборудование) | [31 empty] | (Инженерное оборудование)
|  | Цена=44759,67/1,2 | [30 empty] | Цена=44759,67/1,2
|  | Всего по позиции |  |  |  | 10: 37299.73 | [18 empty] | Всего по позиции
50 | ГЭСН20-01-001-07 | Прокладка воздуховодов из листовой оцинкованной стали и алюминия класса Н (нормальные) толщиной: 0,7 мм, диаметром свыше 500 до 560 мм |  |  |  | 4: 100 м2; 5: 0.0754; 6: 1; 7: 0.0754 | [15 empty] | Прокладка воздуховодов из листовой оцинкованной стали и алюминия класса Н (нормальные) толщиной: 0,7 мм, диаметром свыше 500 до 560 мм
|  | Объем=7,54 / 100 | [29 empty] | Объем=7,54 / 100
| 421/пр_2020_п.58_пп.б | При применении сметных норм, включенных в сборники ГЭСН (ФЕР, ТЕР), аналогичных технологическим процессам в новом строительстве, в том числе по возведению новых конструктивных элементов ОЗП=1,15; ЭМ=1,25 к расх.; ЗПМ=1,25; ТЗ=1,15; ТЗМ=1,25 | [26 empty] | При применении сметных норм, включенных в сборники ГЭСН (ФЕР, ТЕР), аналогичных технологическим процессам в новом строительстве, в том числе по возведению новых конструктивных элементов ОЗП=1,15; ЭМ=1,25 к расх.; ЗПМ=1,25; ТЗ=1,15; ТЗМ=1,25
|  | Итого прямые затраты |  |  |  | 10: 5056.62 | [17 empty] | Итого прямые затраты
|  | Всего по позиции |  |  |  | 8: 170953.32; 10: 12889.88 | [18 empty] | Всего по позиции
50.1 | ФСБЦ-19.1.01.03-0076 | Воздуховоды из оцинкованной стали, прямой участок, толщина 0,7 мм, диаметр от 500 до 560 мм |  |  |  | м2 | 7.54 | 1 | 7.54 | 918.09 |  | 6922.4 | [15 empty] | Воздуховоды из оцинкованной стали, прямой участок, толщина 0,7 мм, диаметр от 500 до 560 мм
|  | Всего по позиции |  |  |  | 10: 6922.4 | [18 empty] | Всего по позиции
50.2 | ФСБЦ-19.3.01.01-0020 | Дроссель-клапан в обечайке с сектором управления из тонколистовой оцинкованной и сортовой стали, круглый, диаметр 100 мм |  |  |  | шт | 2 | 1 | 2 | 259.55 |  | 519.1 | [15 empty] | Дроссель-клапан в обечайке с сектором управления из тонколистовой оцинкованной и сортовой стали, круглый, диаметр 100 мм
|  | Всего по позиции |  |  |  | 10: 519.1 | [18 empty] | Всего по позиции
50.3 | ФСБЦ-19.3.01.01-0021 | Дроссель-клапан в обечайке с сектором управления из тонколистовой оцинкованной и сортовой стали, круглый, диаметр 125 мм |  |  |  | шт | 4 | 1 | 4 | 285.91 |  | 1143.64 | [15 empty] | Дроссель-клапан в обечайке с сектором управления из тонколистовой оцинкованной и сортовой стали, круглый, диаметр 125 мм
|  | Всего по позиции |  |  |  | 10: 1143.64 | [18 empty] | Всего по позиции
50.4 | ФСБЦ-19.3.01.01-0023 | Дроссель-клапан в обечайке с сектором управления из тонколистовой оцинкованной и сортовой стали, круглый, диаметр 160 мм |  |  |  | шт | 3 | 1 | 3 | 370.89 |  | 1112.67 | [15 empty] | Дроссель-клапан в обечайке с сектором управления из тонколистовой оцинкованной и сортовой стали, круглый, диаметр 160 мм
|  | Всего по позиции |  |  |  | 10: 1112.67 | [18 empty] | Всего по позиции
51 | ГЭСН20-01-001-15 | Прокладка воздуховодов из листовой оцинкованной стали и алюминия класса Н (нормальные) толщиной: 0,9 мм, периметром до 4500 мм |  |  |  | 4: 100 м2; 5: 0.2251; 6: 1; 7: 0.2251 | [15 empty] | Прокладка воздуховодов из листовой оцинкованной стали и алюминия класса Н (нормальные) толщиной: 0,9 мм, периметром до 4500 мм
|  | Объем=(16,51+6) / 100 | [29 empty] | Объем=(16,51+6) / 100
| 421/пр_2020_п.58_пп.б | При применении сметных норм, включенных в сборники ГЭСН (ФЕР, ТЕР), аналогичных технологическим процессам в новом строительстве, в том числе по возведению новых конструктивных элементов ОЗП=1,15; ЭМ=1,25 к расх.; ЗПМ=1,25; ТЗ=1,15; ТЗМ=1,25 | [26 empty] | При применении сметных норм, включенных в сборники ГЭСН (ФЕР, ТЕР), аналогичных технологическим процессам в новом строительстве, в том числе по возведению новых конструктивных элементов ОЗП=1,15; ЭМ=1,25 к расх.; ЗПМ=1,25; ТЗ=1,15; ТЗМ=1,25
|  | Итого прямые затраты |  |  |  | 10: 7971.71 | [17 empty] | Итого прямые затраты
|  | Всего по позиции |  |  |  | 8: 88935.98; 10: 20019.49 | [18 empty] | Всего по позиции
51.1 | ФСБЦ-19.1.01.03-0080 | Воздуховоды из оцинкованной стали, прямой участок, толщина 0,9 мм, периметр до 7200 мм |  |  |  | м2 | 16.51 | 1 | 16.51 | 1206.34 |  | 19916.67 | [15 empty] | Воздуховоды из оцинкованной стали, прямой участок, толщина 0,9 мм, периметр до 7200 мм
|  | Всего по позиции |  |  |  | 10: 19916.67 | [18 empty] | Всего по позиции
51.2 | ФСБЦ-19.1.01.09-0003 | Изделия фасонные для воздуховодов из оцинкованной стали с шиной и уголками, толщина 0,7 мм, периметр 1200 мм |  |  |  | м2 | 6 | 1 | 6 | 1196.18 |  | 7177.08 | [15 empty] | Изделия фасонные для воздуховодов из оцинкованной стали с шиной и уголками, толщина 0,7 мм, периметр 1200 мм
|  | Всего по позиции |  |  |  | 10: 7177.08 | [18 empty] | Всего по позиции
51.3 | ФСБЦ-19.1.01.11-0045 | Крепления (хомуты) для воздуховодов СТД 205 |  |  |  | т | 0.03 | 1 | 0.03 | 84819.13 |  | 2544.57 | [15 empty] | Крепления (хомуты) для воздуховодов СТД 205
|  | Объем=30/1000 | [29 empty] | Объем=30/1000
|  | Всего по позиции |  |  |  | 10: 2544.57 | [18 empty] | Всего по позиции
52 | ГЭСН20-02-001-08 | Установка воздухораспределителей, предназначенных для подачи воздуха: в верхнюю зону, массой до 10 кг |  |  |  | 4: шт; 5: 9; 6: 1; 7: 9 | [15 empty] | Установка воздухораспределителей, предназначенных для подачи воздуха: в верхнюю зону, массой до 10 кг
|  | Объем=Ф30+Ф31+Ф32 | [29 empty] | Объем=Ф30+Ф31+Ф32
| 421/пр_2020_п.58_пп.б | При применении сметных норм, включенных в сборники ГЭСН (ФЕР, ТЕР), аналогичных технологическим процессам в новом строительстве, в том числе по возведению новых конструктивных элементов ОЗП=1,15; ЭМ=1,25 к расх.; ЗПМ=1,25; ТЗ=1,15; ТЗМ=1,25 | [26 empty] | При применении сметных норм, включенных в сборники ГЭСН (ФЕР, ТЕР), аналогичных технологическим процессам в новом строительстве, в том числе по возведению новых конструктивных элементов ОЗП=1,15; ЭМ=1,25 к расх.; ЗПМ=1,25; ТЗ=1,15; ТЗМ=1,25
|  | Итого прямые затраты |  |  |  | 10: 11388.7 | [17 empty] | Итого прямые затраты
|  | Всего по позиции |  |  |  | 8: 2757.11; 10: 24814.01 | [18 empty] | Всего по позиции
52.1 | ТЦ_19.1.05.03 | Диффузор SR100 Round Diffuser Ф100 (вытяжной) |  |  |  | шт | 2 | 1 | 2 | 349.07 |  | 698.14 | [15 empty] | Диффузор SR100 Round Diffuser Ф100 (вытяжной)
|  | Цена=418,88/1,2 | [30 empty] | Цена=418,88/1,2
|  | Всего по позиции |  |  |  | 10: 698.14 | [18 empty] | Всего по позиции
52.2 | ТЦ_19.1.05.03 | Диффузор SR125 Round Diffuser Ф125 (вытяжной) |  |  |  | шт | 4 | 1 | 4 | 487.2 |  | 1948.8 | [15 empty] | Диффузор SR125 Round Diffuser Ф125 (вытяжной)
|  | Цена=584,64/1,2 | [30 empty] | Цена=584,64/1,2
|  | Всего по позиции |  |  |  | 10: 1948.8 | [18 empty] | Всего по позиции
52.3 | ТЦ_19.1.05.03 | Диффузор SR160 Round Diffuser Ф160 (вытяжной) |  |  |  | шт | 3 | 1 | 3 | 618.8 |  | 1856.4 | [15 empty] | Диффузор SR160 Round Diffuser Ф160 (вытяжной)
|  | Цена=742,56/1,2 | [30 empty] | Цена=742,56/1,2
|  | Всего по позиции |  |  |  | 10: 1856.4 | [18 empty] | Всего по позиции
53 | ГЭСН20-02-005-01 | Установка заслонок воздушных и клапанов воздушных КВР с ручным приводом: диаметром до 250 мм |  |  |  | 4: шт; 5: 9; 6: 1; 7: 9 | [15 empty] | Установка заслонок воздушных и клапанов воздушных КВР с ручным приводом: диаметром до 250 мм
|  | Объем=Ф33+Ф34+Ф35 | [29 empty] | Объем=Ф33+Ф34+Ф35
| 421/пр_2020_п.58_пп.б | При применении сметных норм, включенных в сборники ГЭСН (ФЕР, ТЕР), аналогичных технологическим процессам в новом строительстве, в том числе по возведению новых конструктивных элементов ОЗП=1,15; ЭМ=1,25 к расх.; ЗПМ=1,25; ТЗ=1,15; ТЗМ=1,25 | [26 empty] | При применении сметных норм, включенных в сборники ГЭСН (ФЕР, ТЕР), аналогичных технологическим процессам в новом строительстве, в том числе по возведению новых конструктивных элементов ОЗП=1,15; ЭМ=1,25 к расх.; ЗПМ=1,25; ТЗ=1,15; ТЗМ=1,25
|  | Итого прямые затраты |  |  |  | 10: 6559.45 | [17 empty] | Итого прямые затраты
|  | Всего по позиции |  |  |  | 8: 1657.24; 10: 14915.19 | [18 empty] | Всего по позиции
53.1 | ТЦ_19.3.01.02 | Заслонка оц. АЗД-133-D100-РП |  |  |  | шт | 2 | 1 | 2 | 631.87 |  | 1263.74 | [15 empty] | Заслонка оц. АЗД-133-D100-РП
|  | Цена=758,24/1,2 | [30 empty] | Цена=758,24/1,2
|  | Всего по позиции |  |  |  | 10: 1263.74 | [18 empty] | Всего по позиции
53.2 | ТЦ_19.3.01.02 | Заслонка оц. АЗД-133-D125-РП |  |  |  | шт | 4 | 1 | 4 | 668.27 |  | 2673.08 | [15 empty] | Заслонка оц. АЗД-133-D125-РП
|  | Цена=801,92/1,2 | [30 empty] | Цена=801,92/1,2
|  | Всего по позиции |  |  |  | 10: 2673.08 | [18 empty] | Всего по позиции
53.3 | ТЦ_19.3.01.02 | Заслонка оц. АЗД-133-D160-РП |  |  |  | шт | 3 | 1 | 3 | 745.73 |  | 2237.19 | [15 empty] | Заслонка оц. АЗД-133-D160-РП
|  | Цена=894,88/1,2 | [30 empty] | Цена=894,88/1,2
|  | Всего по позиции |  |  |  | 10: 2237.19 | [18 empty] | Всего по позиции
54 | ГЭСН26-01-054-01 | Обертывание поверхности изоляции рулонными материалами насухо с проклейкой швов |  |  |  | 4: 100 м2; 5: 0.09; 6: 1; 7: 0.09 | [15 empty] | Обертывание поверхности изоляции рулонными материалами насухо с проклейкой швов
|  | Объем=9 / 100 | [29 empty] | Объем=9 / 100
| 421/пр_2020_п.58_пп.б | При применении сметных норм, включенных в сборники ГЭСН (ФЕР, ТЕР), аналогичных технологическим процессам в новом строительстве, в том числе по возведению новых конструктивных элементов ОЗП=1,15; ЭМ=1,25 к расх.; ЗПМ=1,25; ТЗ=1,15; ТЗМ=1,25 | [26 empty] | При применении сметных норм, включенных в сборники ГЭСН (ФЕР, ТЕР), аналогичных технологическим процессам в новом строительстве, в том числе по возведению новых конструктивных элементов ОЗП=1,15; ЭМ=1,25 к расх.; ЗПМ=1,25; ТЗ=1,15; ТЗМ=1,25
|  | Итого прямые затраты |  |  |  | 10: 1924.62 | [17 empty] | Итого прямые затраты
|  | Всего по позиции |  |  |  | 8: 41471.22; 10: 3732.41 | [18 empty] | Всего по позиции
54.1 | ФСБЦ-12.2.03.03-0010 | Изоляция отражающая с двухсторонним фольгированием, толщина 10 мм |  |  |  | м2 | 10.35 | 1 | 10.35 | 139.6 |  | 1444.86 | [15 empty] | Изоляция отражающая с двухсторонним фольгированием, толщина 10 мм
|  | Всего по позиции |  |  |  | 10: 1444.86 | [18 empty] | Всего по позиции
55 | ГЭСН20-02-010-03 | Установка зонтов над шахтами из листовой стали прямоугольного сечения периметром: 1600 мм | [25 empty] | Установка зонтов над шахтами из листовой стали прямоугольного сечения периметром: 1600 мм | bar: 4 to 7
| 421/пр_2020_п.58_пп.б | При применении сметных норм, включенных в сборники ГЭСН (ФЕР, ТЕР), аналогичных технологическим процессам в новом строительстве, в том числе по возведению новых конструктивных элементов ОЗП=1,15; ЭМ=1,25 к расх.; ЗПМ=1,25; ТЗ=1,15; ТЗМ=1,25 | [26 empty] | При применении сметных норм, включенных в сборники ГЭСН (ФЕР, ТЕР), аналогичных технологическим процессам в новом строительстве, в том числе по возведению новых конструктивных элементов ОЗП=1,15; ЭМ=1,25 к расх.; ЗПМ=1,25; ТЗ=1,15; ТЗМ=1,25
|  | Итого прямые затраты |  |  |  | 10: 548.39 | [17 empty] | Итого прямые затраты
|  | Всего по позиции |  |  |  | 8: 1241.55; 10: 1241.55 | [18 empty] | Всего по позиции
55.1 | ТЦ_19.2.02.02 | Зонт прямоугольного сечения с коньком (500x300/750x450 оц.0.7) |  |  |  | шт | 1 | 1 | 1 | 2962.17 |  | 2962.17 | [15 empty] | Зонт прямоугольного сечения с коньком (500x300/750x450 оц.0.7)
|  | Цена=3554,6/1,2 | [30 empty] | Цена=3554,6/1,2
|  | Всего по позиции |  |  |  | 10: 2962.17 | [18 empty] | Всего по позиции
Раздел 7. Система ПВ8 | [26 empty] | Раздел 7. Система ПВ8
56 | ГЭСН20-02-006-08 | Установка заслонок воздушных и клапанов воздушных КВР с электрическим или пневматическим приводом: периметром до 2400 мм |  |  |  | 4: шт; 5: 2; 6: 1; 7: 2 | [15 empty] | Установка заслонок воздушных и клапанов воздушных КВР с электрическим или пневматическим приводом: периметром до 2400 мм
| 421/пр_2020_п.58_пп.б | При применении сметных норм, включенных в сборники ГЭСН (ФЕР, ТЕР), аналогичных технологическим процессам в новом строительстве, в том числе по возведению новых конструктивных элементов ОЗП=1,15; ЭМ=1,25 к расх.; ЗПМ=1,25; ТЗ=1,15; ТЗМ=1,25 | [26 empty] | При применении сметных норм, включенных в сборники ГЭСН (ФЕР, ТЕР), аналогичных технологическим процессам в новом строительстве, в том числе по возведению новых конструктивных элементов ОЗП=1,15; ЭМ=1,25 к расх.; ЗПМ=1,25; ТЗ=1,15; ТЗМ=1,25
|  | Итого прямые затраты |  |  |  | 10: 2859.87 | [17 empty] | Итого прямые затраты
|  | Всего по позиции |  |  |  | 8: 3196.37; 10: 6392.73 | [18 empty] | Всего по позиции
56.1 | ФСБЦ-19.3.01.06-0126 | Клапан воздушный под ручной привод или электропривод ВК, размеры 600х300 мм |  |  |  | шт | 2 | 1 | 2 | 3615.74 |  | 7231.48 | [15 empty] | Клапан воздушный под ручной привод или электропривод ВК, размеры 600х300 мм
|  | Всего по позиции |  |  |  | 10: 7231.48 | [18 empty] | Всего по позиции
56.2 О | ТЦ_69.3.01.03 | Электропривод RWF05-220 |  |  |  | шт | 2 | 1 | 2 | 12250 |  | 24500 | [15 empty] | Электропривод RWF05-220
|  | (Инженерное оборудование) | [31 empty] | (Инженерное оборудование)
|  | Цена=14700/1,2 | [30 empty] | Цена=14700/1,2
|  | Всего по позиции |  |  |  | 10: 24500 | [18 empty] | Всего по позиции
57 | ГЭСН20-05-001-01 | Установка фильтров ячейковых |  |  |  | 4: м2; 5: 0.36; 6: 1; 7: 0.36 | [15 empty] | Установка фильтров ячейковых
|  | Объем=0,6*0,3*2 | [29 empty] | Объем=0,6*0,3*2
| 421/пр_2020_п.58_пп.б | При применении сметных норм, включенных в сборники ГЭСН (ФЕР, ТЕР), аналогичных технологическим процессам в новом строительстве, в том числе по возведению новых конструктивных элементов ОЗП=1,15; ЭМ=1,25 к расх.; ЗПМ=1,25; ТЗ=1,15; ТЗМ=1,25 | [26 empty] | При применении сметных норм, включенных в сборники ГЭСН (ФЕР, ТЕР), аналогичных технологическим процессам в новом строительстве, в том числе по возведению новых конструктивных элементов ОЗП=1,15; ЭМ=1,25 к расх.; ЗПМ=1,25; ТЗ=1,15; ТЗМ=1,25
|  | Итого прямые затраты |  |  |  | 10: 951.76 | [17 empty] | Итого прямые затраты
|  | Всего по позиции |  |  |  | 8: 6134.25; 10: 2208.33 | [18 empty] | Всего по позиции
57.1 | ТЦ_19.3.03.02 | Корпус для фильтра ФЯГ 60-30 |  |  |  | шт | 2 | 1 | 2 | 4428.78 |  | 8857.56 | [15 empty] | Корпус для фильтра ФЯГ 60-30
|  | Цена=5314,54/1,2 | [30 empty] | Цена=5314,54/1,2
|  | Всего по позиции |  |  |  | 10: 8857.56 | [18 empty] | Всего по позиции
57.2 | ТЦ_19.3.03.01 | Кассета сменная фильтрующая для ФЯГ 60-30 EU4 |  |  |  | шт | 2 | 1 | 2 | 2616.6 |  | 5233.2 | [15 empty] | Кассета сменная фильтрующая для ФЯГ 60-30 EU4
|  | Цена=3139,92/1,2 | [30 empty] | Цена=3139,92/1,2
|  | Всего по позиции |  |  |  | 10: 5233.2 | [18 empty] | Всего по позиции
58 | ГЭСН20-04-001-01 | Установка агрегатов воздушно-отопительных массой: до 0,25 т |  |  |  | 4: шт; 5: 2; 6: 1; 7: 2 | [15 empty] | Установка агрегатов воздушно-отопительных массой: до 0,25 т
|  | Объем=Ф39+Ф40 | [29 empty] | Объем=Ф39+Ф40
| 421/пр_2020_п.58_пп.б | При применении сметных норм, включенных в сборники ГЭСН (ФЕР, ТЕР), аналогичных технологическим процессам в новом строительстве, в том числе по возведению новых конструктивных элементов ОЗП=1,15; ЭМ=1,25 к расх.; ЗПМ=1,25; ТЗ=1,15; ТЗМ=1,25 | [26 empty] | При применении сметных норм, включенных в сборники ГЭСН (ФЕР, ТЕР), аналогичных технологическим процессам в новом строительстве, в том числе по возведению новых конструктивных элементов ОЗП=1,15; ЭМ=1,25 к расх.; ЗПМ=1,25; ТЗ=1,15; ТЗМ=1,25
|  | Итого прямые затраты |  |  |  | 10: 10160.94 | [17 empty] | Итого прямые затраты
|  | Всего по позиции |  |  |  | 8: 11570.62; 10: 23141.24 | [18 empty] | Всего по позиции
58.1 О | ТЦ_64.5.01.00 | Рекуператор RVP 60-30 |  |  |  | шт | 1 | 1 | 1 | 54951.87 |  | 54951.87 | [15 empty] | Рекуператор RVP 60-30
|  | (Инженерное оборудование) | [31 empty] | (Инженерное оборудование)
|  | Цена=65942,24/1,2 | [30 empty] | Цена=65942,24/1,2
|  | Всего по позиции |  |  |  | 10: 54951.87 | [18 empty] | Всего по позиции
58.2 О | ТЦ_64.5.02.00 | Электронагреватель ЭНП 600х300/24,0 |  |  |  | шт | 1 | 1 | 1 | 33034.98 |  | 33034.98 | [15 empty] | Электронагреватель ЭНП 600х300/24,0
|  | (Инженерное оборудование) | [31 empty] | (Инженерное оборудование)
|  | Цена=39641,98/1,2 | [30 empty] | Цена=39641,98/1,2
|  | Всего по позиции |  |  |  | 10: 33034.98 | [18 empty] | Всего по позиции
59 | ГЭСН20-02-018-01 | Установка вставок гибких к радиальным вентиляторам |  |  |  | 4: м2; 5: 7.2; 6: 1; 7: 7.2 | [15 empty] | Установка вставок гибких к радиальным вентиляторам
|  | Объем=0,6*03*Ф41 | [29 empty] | Объем=0,6*03*Ф41
| 421/пр_2020_п.58_пп.б | При применении сметных норм, включенных в сборники ГЭСН (ФЕР, ТЕР), аналогичных технологическим процессам в новом строительстве, в том числе по возведению новых конструктивных элементов ОЗП=1,15; ЭМ=1,25 к расх.; ЗПМ=1,25; ТЗ=1,15; ТЗМ=1,25 | [26 empty] | При применении сметных норм, включенных в сборники ГЭСН (ФЕР, ТЕР), аналогичных технологическим процессам в новом строительстве, в том числе по возведению новых конструктивных элементов ОЗП=1,15; ЭМ=1,25 к расх.; ЗПМ=1,25; ТЗ=1,15; ТЗМ=1,25
|  | Итого прямые затраты |  |  |  | 10: 20914.81 | [17 empty] | Итого прямые затраты
|  | Всего по позиции |  |  |  | 8: 7776.82; 10: 55993.09 | [18 empty] | Всего по позиции
59.1 | ФСБЦ-19.2.01.05-0025 | Вставка гибкая из брезента и сортовой стали, марка ВГ-60-30 |  |  |  | шт | 4 | 1 | 4 | 1481.81 |  | 5927.24 | [15 empty] | Вставка гибкая из брезента и сортовой стали, марка ВГ-60-30
|  | Всего по позиции |  |  |  | 10: 5927.24 | [18 empty] | Всего по позиции
60 | ГЭСН20-03-002-01 | Установка вентиляторов осевых массой: до 0,025 т | [25 empty] | Установка вентиляторов осевых массой: до 0,025 т | bar: 4 to 7
| 421/пр_2020_п.58_пп.б | При применении сметных норм, включенных в сборники ГЭСН (ФЕР, ТЕР), аналогичных технологическим процессам в новом строительстве, в том числе по возведению новых конструктивных элементов ОЗП=1,15; ЭМ=1,25 к расх.; ЗПМ=1,25; ТЗ=1,15; ТЗМ=1,25 | [26 empty] | При применении сметных норм, включенных в сборники ГЭСН (ФЕР, ТЕР), аналогичных технологическим процессам в новом строительстве, в том числе по возведению новых конструктивных элементов ОЗП=1,15; ЭМ=1,25 к расх.; ЗПМ=1,25; ТЗ=1,15; ТЗМ=1,25
|  | Итого прямые затраты |  |  |  | 10: 2108.95 | [17 empty] | Итого прямые затраты
|  | Всего по позиции |  |  |  | 8: 5552.66; 10: 5552.66 | [18 empty] | Всего по позиции
60.1 О | ТЦ_64.1.02.02 | Вентилятор канальный ВРС-К-LZ-60-30/28-PЦ-1,1/3000/220-380-У2 |  |  |  | шт | 1 | 1 | 1 | 46076.8 |  | 46076.8 | [15 empty] | Вентилятор канальный ВРС-К-LZ-60-30/28-PЦ-1,1/3000/220-380-У2
|  | (Инженерное оборудование) | [31 empty] | (Инженерное оборудование)
|  | Цена=55292,16/1,2 | [30 empty] | Цена=55292,16/1,2
|  | Всего по позиции |  |  |  | 10: 46076.8 | [18 empty] | Всего по позиции
61 | ГЭСН20-02-015-05 | Установка шумоглушителей вентиляционных трубчатых типа: ГТП 1-5 сечением 400х400 мм |  |  |  | 4: шт; 5: 2; 6: 1; 7: 2 | [15 empty] | Установка шумоглушителей вентиляционных трубчатых типа: ГТП 1-5 сечением 400х400 мм
| 421/пр_2020_п.58_пп.б | При применении сметных норм, включенных в сборники ГЭСН (ФЕР, ТЕР), аналогичных технологическим процессам в новом строительстве, в том числе по возведению новых конструктивных элементов ОЗП=1,15; ЭМ=1,25 к расх.; ЗПМ=1,25; ТЗ=1,15; ТЗМ=1,25 | [26 empty] | При применении сметных норм, включенных в сборники ГЭСН (ФЕР, ТЕР), аналогичных технологическим процессам в новом строительстве, в том числе по возведению новых конструктивных элементов ОЗП=1,15; ЭМ=1,25 к расх.; ЗПМ=1,25; ТЗ=1,15; ТЗМ=1,25
|  | Итого прямые затраты |  |  |  | 10: 2156.94 | [17 empty] | Итого прямые затраты
|  | Всего по позиции |  |  |  | 8: 2656.47; 10: 5312.93 | [18 empty] | Всего по позиции
61.1 | ТЦ_19.4.02.02 | Глушитель шума ГТП 600х300-600 |  |  |  | шт | 2 | 1 | 2 | 12958.05 |  | 25916.1 | [15 empty] | Глушитель шума ГТП 600х300-600
|  | Цена=15549,66/1,2 | [30 empty] | Цена=15549,66/1,2
|  | Всего по позиции |  |  |  | 10: 25916.1 | [18 empty] | Всего по позиции
62 | ГЭСН20-03-002-01 | Установка вентиляторов осевых массой: до 0,025 т | [25 empty] | Установка вентиляторов осевых массой: до 0,025 т | bar: 4 to 7
| 421/пр_2020_п.58_пп.б | При применении сметных норм, включенных в сборники ГЭСН (ФЕР, ТЕР), аналогичных технологическим процессам в новом строительстве, в том числе по возведению новых конструктивных элементов ОЗП=1,15; ЭМ=1,25 к расх.; ЗПМ=1,25; ТЗ=1,15; ТЗМ=1,25 | [26 empty] | При применении сметных норм, включенных в сборники ГЭСН (ФЕР, ТЕР), аналогичных технологическим процессам в новом строительстве, в том числе по возведению новых конструктивных элементов ОЗП=1,15; ЭМ=1,25 к расх.; ЗПМ=1,25; ТЗ=1,15; ТЗМ=1,25
|  | Итого прямые затраты |  |  |  | 10: 2108.95 | [17 empty] | Итого прямые затраты
|  | Всего по позиции |  |  |  | 8: 5552.66; 10: 5552.66 | [18 empty] | Всего по позиции
62.1 О | ТЦ_64.1.02.02 | Вентилятор канальный ВРС-К-LZ-60-30/28-PЦ-1,1/3000/220-380-У2 |  |  |  | шт | 1 | 1 | 1 | 46076.8 |  | 46076.8 | [15 empty] | Вентилятор канальный ВРС-К-LZ-60-30/28-PЦ-1,1/3000/220-380-У2
|  | (Инженерное оборудование) | [31 empty] | (Инженерное оборудование)
|  | Цена=55292,16/1,2 | [30 empty] | Цена=55292,16/1,2
|  | Всего по позиции |  |  |  | 10: 46076.8 | [18 empty] | Всего по позиции
63 | ГЭСНм08-03-572-03 | Блок управления шкафного исполнения или распределительный пункт (шкаф), устанавливаемый: на стене, высота и ширина до 600х600 мм | [25 empty] | Блок управления шкафного исполнения или распределительный пункт (шкаф), устанавливаемый: на стене, высота и ширина до 600х600 мм | bar: 4 to 7
|  | Итого прямые затраты |  |  |  | 10: 3445.12 | [17 empty] | Итого прямые затраты
|  | Всего по позиции |  |  |  | 8: 5104.11; 10: 5104.11 | [18 empty] | Всего по позиции
63.1 О | ТЦ_64.4.02.02 | Щит упр. Iк ЩУВЭК/3/13.1.1/30.1-К 24(380/3ф)-П 1,1(380/2,61А)/2.1/4.1/5.1/6/7-В 1,1(380/2,61А)/2.1/4.1/5.1/7 |  |  |  | шт | 1 | 1 | 1 | 156613.33 |  | 156613.33 | [15 empty] | Щит упр. Iк ЩУВЭК/3/13.1.1/30.1-К 24(380/3ф)-П 1,1(380/2,61А)/2.1/4.1/5.1/6/7-В 1,1(380/2,61А)/2.1/4.1/5.1/7
|  | (Инженерное оборудование) | [31 empty] | (Инженерное оборудование)
|  | Цена=187936/1,2 | [30 empty] | Цена=187936/1,2
|  | Всего по позиции |  |  |  | 10: 156613.33 | [18 empty] | Всего по позиции
64 | ГЭСН20-01-001-07 | Прокладка воздуховодов из листовой оцинкованной стали и алюминия класса Н (нормальные) толщиной: 0,7 мм, диаметром свыше 500 до 560 мм |  |  |  | 4: 100 м2; 5: 0.0752; 6: 1; 7: 0.0752 | [15 empty] | Прокладка воздуховодов из листовой оцинкованной стали и алюминия класса Н (нормальные) толщиной: 0,7 мм, диаметром свыше 500 до 560 мм
|  | Объем=7,52 / 100 | [29 empty] | Объем=7,52 / 100
| 421/пр_2020_п.58_пп.б | При применении сметных норм, включенных в сборники ГЭСН (ФЕР, ТЕР), аналогичных технологическим процессам в новом строительстве, в том числе по возведению новых конструктивных элементов ОЗП=1,15; ЭМ=1,25 к расх.; ЗПМ=1,25; ТЗ=1,15; ТЗМ=1,25 | [26 empty] | При применении сметных норм, включенных в сборники ГЭСН (ФЕР, ТЕР), аналогичных технологическим процессам в новом строительстве, в том числе по возведению новых конструктивных элементов ОЗП=1,15; ЭМ=1,25 к расх.; ЗПМ=1,25; ТЗ=1,15; ТЗМ=1,25
|  | Итого прямые затраты |  |  |  | 10: 5043.22 | [17 empty] | Итого прямые затраты
|  | Всего по позиции |  |  |  | 8: 170953.46; 10: 12855.7 | [18 empty] | Всего по позиции
64.1 | ФСБЦ-19.1.01.03-0076 | Воздуховоды из оцинкованной стали, прямой участок, толщина 0,7 мм, диаметр от 500 до 560 мм |  |  |  | м2 | 7.52 | 1 | 7.52 | 918.09 |  | 6904.04 | [15 empty] | Воздуховоды из оцинкованной стали, прямой участок, толщина 0,7 мм, диаметр от 500 до 560 мм
|  | Всего по позиции |  |  |  | 10: 6904.04 | [18 empty] | Всего по позиции
65 | ГЭСН20-01-001-15 | Прокладка воздуховодов из листовой оцинкованной стали и алюминия класса Н (нормальные) толщиной: 0,9 мм, периметром до 4500 мм |  |  |  | 4: 100 м2; 5: 0.7668; 6: 1; 7: 0.7668 | [15 empty] | Прокладка воздуховодов из листовой оцинкованной стали и алюминия класса Н (нормальные) толщиной: 0,9 мм, периметром до 4500 мм
|  | Объем=(56,68+20) / 100 | [29 empty] | Объем=(56,68+20) / 100
| 421/пр_2020_п.58_пп.б | При применении сметных норм, включенных в сборники ГЭСН (ФЕР, ТЕР), аналогичных технологическим процессам в новом строительстве, в том числе по возведению новых конструктивных элементов ОЗП=1,15; ЭМ=1,25 к расх.; ЗПМ=1,25; ТЗ=1,15; ТЗМ=1,25 | [26 empty] | При применении сметных норм, включенных в сборники ГЭСН (ФЕР, ТЕР), аналогичных технологическим процессам в новом строительстве, в том числе по возведению новых конструктивных элементов ОЗП=1,15; ЭМ=1,25 к расх.; ЗПМ=1,25; ТЗ=1,15; ТЗМ=1,25
|  | Итого прямые затраты |  |  |  | 10: 27155.51 | [17 empty] | Итого прямые затраты
|  | Всего по позиции |  |  |  | 8: 88935.92; 10: 68196.06 | [18 empty] | Всего по позиции
65.1 | ФСБЦ-19.1.01.03-0080 | Воздуховоды из оцинкованной стали, прямой участок, толщина 0,9 мм, периметр до 7200 мм |  |  |  | м2 | 56.68 | 1 | 56.68 | 1206.34 |  | 68375.35 | [15 empty] | Воздуховоды из оцинкованной стали, прямой участок, толщина 0,9 мм, периметр до 7200 мм
|  | Всего по позиции |  |  |  | 10: 68375.35 | [18 empty] | Всего по позиции
65.2 | ФСБЦ-19.1.01.09-0003 | Изделия фасонные для воздуховодов из оцинкованной стали с шиной и уголками, толщина 0,7 мм, периметр 1200 мм |  |  |  | м2 | 20 | 1 | 20 | 1196.18 |  | 23923.6 | [15 empty] | Изделия фасонные для воздуховодов из оцинкованной стали с шиной и уголками, толщина 0,7 мм, периметр 1200 мм
|  | Всего по позиции |  |  |  | 10: 23923.6 | [18 empty] | Всего по позиции
65.3 | ФСБЦ-19.1.01.11-0045 | Крепления (хомуты) для воздуховодов СТД 205 |  |  |  | т | 0.05 | 1 | 0.05 | 84819.13 |  | 4240.96 | [15 empty] | Крепления (хомуты) для воздуховодов СТД 205
|  | Объем=50/1000 | [29 empty] | Объем=50/1000
|  | Всего по позиции |  |  |  | 10: 4240.96 | [18 empty] | Всего по позиции
66 | ГЭСН20-02-001-09 | Установка воздухораспределителей, предназначенных для подачи воздуха: в верхнюю зону, массой до 30 кг |  |  |  | 4: шт; 5: 10; 6: 1; 7: 10 | [15 empty] | Установка воздухораспределителей, предназначенных для подачи воздуха: в верхнюю зону, массой до 30 кг
| 421/пр_2020_п.58_пп.б | При применении сметных норм, включенных в сборники ГЭСН (ФЕР, ТЕР), аналогичных технологическим процессам в новом строительстве, в том числе по возведению новых конструктивных элементов ОЗП=1,15; ЭМ=1,25 к расх.; ЗПМ=1,25; ТЗ=1,15; ТЗМ=1,25 | [26 empty] | При применении сметных норм, включенных в сборники ГЭСН (ФЕР, ТЕР), аналогичных технологическим процессам в новом строительстве, в том числе по возведению новых конструктивных элементов ОЗП=1,15; ЭМ=1,25 к расх.; ЗПМ=1,25; ТЗ=1,15; ТЗМ=1,25
|  | Итого прямые затраты |  |  |  | 10: 15720.05 | [17 empty] | Итого прямые затраты
|  | Всего по позиции |  |  |  | 8: 3389.61; 10: 33896.13 | [18 empty] | Всего по позиции
66.1 О | ТЦ_103_91 | Камера СД-YAR-600*600-Б200-Р-Ш |  |  |  | шт | 10 | 1 | 10 | 12912.43 |  | 129124.3 | [15 empty] | Камера СД-YAR-600*600-Б200-Р-Ш
|  | (Инженерное оборудование) | [31 empty] | (Инженерное оборудование)
|  | Цена=15494,92/1,2 | [30 empty] | Цена=15494,92/1,2
|  | Всего по позиции |  |  |  | 10: 129124.3 | [18 empty] | Всего по позиции
67 | ГЭСН20-02-001-08 | Установка воздухораспределителей, предназначенных для подачи воздуха: в верхнюю зону, массой до 10 кг |  |  |  | 4: шт; 5: 10; 6: 1; 7: 10 | [15 empty] | Установка воздухораспределителей, предназначенных для подачи воздуха: в верхнюю зону, массой до 10 кг
| 421/пр_2020_п.58_пп.б | При применении сметных норм, включенных в сборники ГЭСН (ФЕР, ТЕР), аналогичных технологическим процессам в новом строительстве, в том числе по возведению новых конструктивных элементов ОЗП=1,15; ЭМ=1,25 к расх.; ЗПМ=1,25; ТЗ=1,15; ТЗМ=1,25 | [26 empty] | При применении сметных норм, включенных в сборники ГЭСН (ФЕР, ТЕР), аналогичных технологическим процессам в новом строительстве, в том числе по возведению новых конструктивных элементов ОЗП=1,15; ЭМ=1,25 к расх.; ЗПМ=1,25; ТЗ=1,15; ТЗМ=1,25
|  | Итого прямые затраты |  |  |  | 10: 12654.14 | [17 empty] | Итого прямые затраты
|  | Всего по позиции |  |  |  | 8: 2757.12; 10: 27571.16 | [18 empty] | Всего по позиции
67.1 | ТЦ_19.1.05.00 | YAR 011 квадратный диффузор с регулируемым клапаном A*A(face): 595*595 B*B(neck):445*445 |  |  |  | шт | 10 | 1 | 10 | 5087.55 |  | 50875.5 | [15 empty] | YAR 011 квадратный диффузор с регулируемым клапаном A*A(face): 595*595 B*B(neck):445*445
|  | Цена=6105,06/1,2 | [30 empty] | Цена=6105,06/1,2
|  | Всего по позиции |  |  |  | 10: 50875.5 | [18 empty] | Всего по позиции
68 | ГЭСН20-02-010-05 | Установка зонтов над шахтами из листовой стали прямоугольного сечения периметром: 2600 мм | [25 empty] | Установка зонтов над шахтами из листовой стали прямоугольного сечения периметром: 2600 мм | bar: 4 to 7
| 421/пр_2020_п.58_пп.б | При применении сметных норм, включенных в сборники ГЭСН (ФЕР, ТЕР), аналогичных технологическим процессам в новом строительстве, в том числе по возведению новых конструктивных элементов ОЗП=1,15; ЭМ=1,25 к расх.; ЗПМ=1,25; ТЗ=1,15; ТЗМ=1,25 | [26 empty] | При применении сметных норм, включенных в сборники ГЭСН (ФЕР, ТЕР), аналогичных технологическим процессам в новом строительстве, в том числе по возведению новых конструктивных элементов ОЗП=1,15; ЭМ=1,25 к расх.; ЗПМ=1,25; ТЗ=1,15; ТЗМ=1,25
|  | Итого прямые затраты |  |  |  | 10: 1046.06 | [17 empty] | Итого прямые затраты
|  | Всего по позиции |  |  |  | 8: 2547.02; 10: 2547.02 | [18 empty] | Всего по позиции
68.1 | ТЦ_19.2.02.02 | Зонт прямоугольного сечения с коньком (1000x300/1500x450 оц.0.7) |  |  |  | шт | 1 | 1 | 1 | 4467.17 |  | 4467.17 | [15 empty] | Зонт прямоугольного сечения с коньком (1000x300/1500x450 оц.0.7)
|  | Цена=5360,6/1,2 | [30 empty] | Цена=5360,6/1,2
|  | Всего по позиции |  |  |  | 10: 4467.17 | [18 empty] | Всего по позиции
69 | ГЭСН20-02-002-01 | Установка решеток жалюзийных площадью в свету: до 0,5 м2 | [25 empty] | Установка решеток жалюзийных площадью в свету: до 0,5 м2 | bar: 4 to 7
| 421/пр_2020_п.58_пп.б | При применении сметных норм, включенных в сборники ГЭСН (ФЕР, ТЕР), аналогичных технологическим процессам в новом строительстве, в том числе по возведению новых конструктивных элементов ОЗП=1,15; ЭМ=1,25 к расх.; ЗПМ=1,25; ТЗ=1,15; ТЗМ=1,25 | [26 empty] | При применении сметных норм, включенных в сборники ГЭСН (ФЕР, ТЕР), аналогичных технологическим процессам в новом строительстве, в том числе по возведению новых конструктивных элементов ОЗП=1,15; ЭМ=1,25 к расх.; ЗПМ=1,25; ТЗ=1,15; ТЗМ=1,25
|  | Итого прямые затраты |  |  |  | 10: 610.21 | [17 empty] | Итого прямые затраты
|  | Всего по позиции |  |  |  | 8: 1547.27; 10: 1547.27 | [18 empty] | Всего по позиции
69.1 | ТЦ_19.2.03.01 | Решетка алюм. РНв ал. 300*1000 RAL 9016 |  |  |  | шт | 1 | 1 | 1 | 4181.33 |  | 4181.33 | [15 empty] | Решетка алюм. РНв ал. 300*1000 RAL 9016
|  | Цена=5017,6/1,2 | [30 empty] | Цена=5017,6/1,2
|  | Всего по позиции |  |  |  | 10: 4181.33 | [18 empty] | Всего по позиции
70 | ГЭСН26-01-054-01 | Обертывание поверхности изоляции рулонными материалами насухо с проклейкой швов |  |  |  | 4: 100 м2; 5: 0.72; 6: 1; 7: 0.72 | [15 empty] | Обертывание поверхности изоляции рулонными материалами насухо с проклейкой швов
|  | Объем=(8*9) / 100 | [29 empty] | Объем=(8*9) / 100
| 421/пр_2020_п.58_пп.б | При применении сметных норм, включенных в сборники ГЭСН (ФЕР, ТЕР), аналогичных технологическим процессам в новом строительстве, в том числе по возведению новых конструктивных элементов ОЗП=1,15; ЭМ=1,25 к расх.; ЗПМ=1,25; ТЗ=1,15; ТЗМ=1,25 | [26 empty] | При применении сметных норм, включенных в сборники ГЭСН (ФЕР, ТЕР), аналогичных технологическим процессам в новом строительстве, в том числе по возведению новых конструктивных элементов ОЗП=1,15; ЭМ=1,25 к расх.; ЗПМ=1,25; ТЗ=1,15; ТЗМ=1,25
|  | Итого прямые затраты |  |  |  | 10: 15396.89 | [17 empty] | Итого прямые затраты
|  | Всего по позиции |  |  |  | 8: 41470.97; 10: 29859.1 | [18 empty] | Всего по позиции
70.1 | ФСБЦ-12.2.03.03-0010 | Изоляция отражающая с двухсторонним фольгированием, толщина 10 мм |  |  |  | м2 | 82.8 | 1 | 82.8 | 139.6 |  | 11558.88 | [15 empty] | Изоляция отражающая с двухсторонним фольгированием, толщина 10 мм
|  | Всего по позиции |  |  |  | 10: 11558.88 | [18 empty] | Всего по позиции
Раздел 8. Система ПВ9 | [26 empty] | Раздел 8. Система ПВ9
71 | ГЭСН20-02-006-08 | Установка заслонок воздушных и клапанов воздушных КВР с электрическим или пневматическим приводом: периметром до 2400 мм |  |  |  | 4: шт; 5: 2; 6: 1; 7: 2 | [15 empty] | Установка заслонок воздушных и клапанов воздушных КВР с электрическим или пневматическим приводом: периметром до 2400 мм
| 421/пр_2020_п.58_пп.б | При применении сметных норм, включенных в сборники ГЭСН (ФЕР, ТЕР), аналогичных технологическим процессам в новом строительстве, в том числе по возведению новых конструктивных элементов ОЗП=1,15; ЭМ=1,25 к расх.; ЗПМ=1,25; ТЗ=1,15; ТЗМ=1,25 | [26 empty] | При применении сметных норм, включенных в сборники ГЭСН (ФЕР, ТЕР), аналогичных технологическим процессам в новом строительстве, в том числе по возведению новых конструктивных элементов ОЗП=1,15; ЭМ=1,25 к расх.; ЗПМ=1,25; ТЗ=1,15; ТЗМ=1,25
|  | Итого прямые затраты |  |  |  | 10: 2859.87 | [17 empty] | Итого прямые затраты
|  | Всего по позиции |  |  |  | 8: 3196.37; 10: 6392.73 | [18 empty] | Всего по позиции
71.1 | ФСБЦ-19.3.01.06-0126 | Клапан воздушный под ручной привод или электропривод ВК, размеры 600х300 мм |  |  |  | шт | 2 | 1 | 2 | 3615.74 |  | 7231.48 | [15 empty] | Клапан воздушный под ручной привод или электропривод ВК, размеры 600х300 мм
|  | Всего по позиции |  |  |  | 10: 7231.48 | [18 empty] | Всего по позиции
71.2 О | ТЦ_69.3.01.03 | Электропривод RWF05-220 |  |  |  | шт | 2 | 1 | 2 | 12250 |  | 24500 | [15 empty] | Электропривод RWF05-220
|  | (Инженерное оборудование) | [31 empty] | (Инженерное оборудование)
|  | Цена=14700/1,2 | [30 empty] | Цена=14700/1,2
|  | Всего по позиции |  |  |  | 10: 24500 | [18 empty] | Всего по позиции
72 | ГЭСН20-05-001-01 | Установка фильтров ячейковых |  |  |  | 4: м2; 5: 0.36; 6: 1; 7: 0.36 | [15 empty] | Установка фильтров ячейковых
|  | Объем=0,6*0,3*2 | [29 empty] | Объем=0,6*0,3*2
| 421/пр_2020_п.58_пп.б | При применении сметных норм, включенных в сборники ГЭСН (ФЕР, ТЕР), аналогичных технологическим процессам в новом строительстве, в том числе по возведению новых конструктивных элементов ОЗП=1,15; ЭМ=1,25 к расх.; ЗПМ=1,25; ТЗ=1,15; ТЗМ=1,25 | [26 empty] | При применении сметных норм, включенных в сборники ГЭСН (ФЕР, ТЕР), аналогичных технологическим процессам в новом строительстве, в том числе по возведению новых конструктивных элементов ОЗП=1,15; ЭМ=1,25 к расх.; ЗПМ=1,25; ТЗ=1,15; ТЗМ=1,25
|  | Итого прямые затраты |  |  |  | 10: 951.76 | [17 empty] | Итого прямые затраты
|  | Всего по позиции |  |  |  | 8: 6134.25; 10: 2208.33 | [18 empty] | Всего по позиции
72.1 | ТЦ_19.3.03.02 | Корпус для фильтра ФЯГ 60-30 |  |  |  | шт | 2 | 1 | 2 | 4428.78 |  | 8857.56 | [15 empty] | Корпус для фильтра ФЯГ 60-30
|  | Цена=5314,54/1,2 | [30 empty] | Цена=5314,54/1,2
|  | Всего по позиции |  |  |  | 10: 8857.56 | [18 empty] | Всего по позиции
72.2 | ТЦ_19.3.03.01 | Кассета сменная фильтрующая для ФЯГ 60-30 EU4 |  |  |  | шт | 2 | 1 | 2 | 2616.6 |  | 5233.2 | [15 empty] | Кассета сменная фильтрующая для ФЯГ 60-30 EU4
|  | Цена=3139,92/1,2 | [30 empty] | Цена=3139,92/1,2
|  | Всего по позиции |  |  |  | 10: 5233.2 | [18 empty] | Всего по позиции
73 | ГЭСН20-04-001-01 | Установка агрегатов воздушно-отопительных массой: до 0,25 т |  |  |  | 4: шт; 5: 2; 6: 1; 7: 2 | [15 empty] | Установка агрегатов воздушно-отопительных массой: до 0,25 т
|  | Объем=Ф92+Ф93 | [29 empty] | Объем=Ф92+Ф93
| 421/пр_2020_п.58_пп.б | При применении сметных норм, включенных в сборники ГЭСН (ФЕР, ТЕР), аналогичных технологическим процессам в новом строительстве, в том числе по возведению новых конструктивных элементов ОЗП=1,15; ЭМ=1,25 к расх.; ЗПМ=1,25; ТЗ=1,15; ТЗМ=1,25 | [26 empty] | При применении сметных норм, включенных в сборники ГЭСН (ФЕР, ТЕР), аналогичных технологическим процессам в новом строительстве, в том числе по возведению новых конструктивных элементов ОЗП=1,15; ЭМ=1,25 к расх.; ЗПМ=1,25; ТЗ=1,15; ТЗМ=1,25
|  | Итого прямые затраты |  |  |  | 10: 10160.94 | [17 empty] | Итого прямые затраты
|  | Всего по позиции |  |  |  | 8: 11570.62; 10: 23141.24 | [18 empty] | Всего по позиции
73.1 О | ТЦ_64.5.01.00 | Рекуператор RVP 60-30 |  |  |  | шт | 1 | 1 | 1 | 54951.87 |  | 54951.87 | [15 empty] | Рекуператор RVP 60-30
|  | (Инженерное оборудование) | [31 empty] | (Инженерное оборудование)
|  | Цена=65942,24/1,2 | [30 empty] | Цена=65942,24/1,2
|  | Всего по позиции |  |  |  | 10: 54951.87 | [18 empty] | Всего по позиции
73.2 О | ТЦ_64.5.02.00 | Электронагреватель ЭНП 600х300/30,0 |  |  |  | шт | 1 | 1 | 1 | 38973.78 |  | 38973.78 | [15 empty] | Электронагреватель ЭНП 600х300/30,0
|  | (Инженерное оборудование) | [31 empty] | (Инженерное оборудование)
|  | Цена=46768,54/1,2 | [30 empty] | Цена=46768,54/1,2
|  | Всего по позиции |  |  |  | 10: 38973.78 | [18 empty] | Всего по позиции
74 | ГЭСН20-02-018-01 | Установка вставок гибких к радиальным вентиляторам |  |  |  | 4: м2; 5: 0.72; 6: 1; 7: 0.72 | [15 empty] | Установка вставок гибких к радиальным вентиляторам
|  | Объем=0,6*0,3*Ф94 | [29 empty] | Объем=0,6*0,3*Ф94
| 421/пр_2020_п.58_пп.б | При применении сметных норм, включенных в сборники ГЭСН (ФЕР, ТЕР), аналогичных технологическим процессам в новом строительстве, в том числе по возведению новых конструктивных элементов ОЗП=1,15; ЭМ=1,25 к расх.; ЗПМ=1,25; ТЗ=1,15; ТЗМ=1,25 | [26 empty] | При применении сметных норм, включенных в сборники ГЭСН (ФЕР, ТЕР), аналогичных технологическим процессам в новом строительстве, в том числе по возведению новых конструктивных элементов ОЗП=1,15; ЭМ=1,25 к расх.; ЗПМ=1,25; ТЗ=1,15; ТЗМ=1,25
|  | Итого прямые затраты |  |  |  | 10: 2091.47 | [17 empty] | Итого прямые затраты
|  | Всего по позиции |  |  |  | 8: 7776.79; 10: 5599.29 | [18 empty] | Всего по позиции
74.1 | ФСБЦ-19.2.01.05-0025 | Вставка гибкая из брезента и сортовой стали, марка ВГ-60-30 |  |  |  | шт | 4 | 1 | 4 | 1481.81 |  | 5927.24 | [15 empty] | Вставка гибкая из брезента и сортовой стали, марка ВГ-60-30
|  | Всего по позиции |  |  |  | 10: 5927.24 | [18 empty] | Всего по позиции
75 | ГЭСН20-03-002-01 | Установка вентиляторов осевых массой: до 0,025 т | [25 empty] | Установка вентиляторов осевых массой: до 0,025 т | bar: 4 to 7
| 421/пр_2020_п.58_пп.б | При применении сметных норм, включенных в сборники ГЭСН (ФЕР, ТЕР), аналогичных технологическим процессам в новом строительстве, в том числе по возведению новых конструктивных элементов ОЗП=1,15; ЭМ=1,25 к расх.; ЗПМ=1,25; ТЗ=1,15; ТЗМ=1,25 | [26 empty] | При применении сметных норм, включенных в сборники ГЭСН (ФЕР, ТЕР), аналогичных технологическим процессам в новом строительстве, в том числе по возведению новых конструктивных элементов ОЗП=1,15; ЭМ=1,25 к расх.; ЗПМ=1,25; ТЗ=1,15; ТЗМ=1,25
|  | Итого прямые затраты |  |  |  | 10: 2108.95 | [17 empty] | Итого прямые затраты
|  | Всего по позиции |  |  |  | 8: 5552.66; 10: 5552.66 | [18 empty] | Всего по позиции
75.1 О | ТЦ_64.1.02.02 | Вентилятор канальный ВРС-К-LZ-60-30/28-PЦ-1,1/3000/220-380-У2 |  |  |  | шт | 1 | 1 | 1 | 46076.8 |  | 46076.8 | [15 empty] | Вентилятор канальный ВРС-К-LZ-60-30/28-PЦ-1,1/3000/220-380-У2
|  | (Инженерное оборудование) | [31 empty] | (Инженерное оборудование)
|  | Цена=55292,16/1,2 | [30 empty] | Цена=55292,16/1,2
|  | Всего по позиции |  |  |  | 10: 46076.8 | [18 empty] | Всего по позиции
76 | ГЭСН20-02-015-05 | Установка шумоглушителей вентиляционных трубчатых типа: ГТП 1-5 сечением 400х400 мм |  |  |  | 4: шт; 5: 2; 6: 1; 7: 2 | [15 empty] | Установка шумоглушителей вентиляционных трубчатых типа: ГТП 1-5 сечением 400х400 мм
| 421/пр_2020_п.58_пп.б | При применении сметных норм, включенных в сборники ГЭСН (ФЕР, ТЕР), аналогичных технологическим процессам в новом строительстве, в том числе по возведению новых конструктивных элементов ОЗП=1,15; ЭМ=1,25 к расх.; ЗПМ=1,25; ТЗ=1,15; ТЗМ=1,25 | [26 empty] | При применении сметных норм, включенных в сборники ГЭСН (ФЕР, ТЕР), аналогичных технологическим процессам в новом строительстве, в том числе по возведению новых конструктивных элементов ОЗП=1,15; ЭМ=1,25 к расх.; ЗПМ=1,25; ТЗ=1,15; ТЗМ=1,25
|  | Итого прямые затраты |  |  |  | 10: 2156.94 | [17 empty] | Итого прямые затраты
|  | Всего по позиции |  |  |  | 8: 2656.47; 10: 5312.93 | [18 empty] | Всего по позиции
76.1 | ТЦ_19.4.02.02 | Глушитель шума ГТП 600х300-600 |  |  |  | шт | 2 | 1 | 2 | 12958.05 |  | 25916.1 | [15 empty] | Глушитель шума ГТП 600х300-600
|  | Цена=15549,66/1,2 | [30 empty] | Цена=15549,66/1,2
|  | Всего по позиции |  |  |  | 10: 25916.1 | [18 empty] | Всего по позиции
77 | ГЭСН20-03-002-01 | Установка вентиляторов осевых массой: до 0,025 т | [25 empty] | Установка вентиляторов осевых массой: до 0,025 т | bar: 4 to 7
| 421/пр_2020_п.58_пп.б | При применении сметных норм, включенных в сборники ГЭСН (ФЕР, ТЕР), аналогичных технологическим процессам в новом строительстве, в том числе по возведению новых конструктивных элементов ОЗП=1,15; ЭМ=1,25 к расх.; ЗПМ=1,25; ТЗ=1,15; ТЗМ=1,25 | [26 empty] | При применении сметных норм, включенных в сборники ГЭСН (ФЕР, ТЕР), аналогичных технологическим процессам в новом строительстве, в том числе по возведению новых конструктивных элементов ОЗП=1,15; ЭМ=1,25 к расх.; ЗПМ=1,25; ТЗ=1,15; ТЗМ=1,25
|  | Итого прямые затраты |  |  |  | 10: 2108.95 | [17 empty] | Итого прямые затраты
|  | Всего по позиции |  |  |  | 8: 5552.66; 10: 5552.66 | [18 empty] | Всего по позиции
77.1 О | ТЦ_64.1.02.02 | Вентилятор канальный ВРС-К-LZ-60-30/28-PЦ-1,1/3000/220-380-У2 |  |  |  | шт | 1 | 1 | 1 | 46076.8 |  | 46076.8 | [15 empty] | Вентилятор канальный ВРС-К-LZ-60-30/28-PЦ-1,1/3000/220-380-У2
|  | (Инженерное оборудование) | [31 empty] | (Инженерное оборудование)
|  | Цена=55292,16/1,2 | [30 empty] | Цена=55292,16/1,2
|  | Всего по позиции |  |  |  | 10: 46076.8 | [18 empty] | Всего по позиции
78 | ГЭСНм08-03-572-03 | Блок управления шкафного исполнения или распределительный пункт (шкаф), устанавливаемый: на стене, высота и ширина до 600х600 мм | [25 empty] | Блок управления шкафного исполнения или распределительный пункт (шкаф), устанавливаемый: на стене, высота и ширина до 600х600 мм | bar: 4 to 7
|  | Итого прямые затраты |  |  |  | 10: 3445.12 | [17 empty] | Итого прямые затраты
|  | Всего по позиции |  |  |  | 8: 5104.11; 10: 5104.11 | [18 empty] | Всего по позиции
78.1 О | ТЦ_64.4.02.02 | Щит упр. Iк ЩУВЭК/3/13.1.1/30.1-К30(380/3ф)18+12-П1,1(380/2,61А)/2.1/4.1/5.1/6/7-В 1,1(380/2,61А)/2.1/4.1/5.1/7 |  |  |  | шт | 1 | 1 | 1 | 176446.67 |  | 176446.67 | [15 empty] | Щит упр. Iк ЩУВЭК/3/13.1.1/30.1-К30(380/3ф)18+12-П1,1(380/2,61А)/2.1/4.1/5.1/6/7-В 1,1(380/2,61А)/2.1/4.1/5.1/7
|  | (Инженерное оборудование) | [31 empty] | (Инженерное оборудование)
|  | Цена=211736/1,2 | [30 empty] | Цена=211736/1,2
|  | Всего по позиции |  |  |  | 10: 176446.67 | [18 empty] | Всего по позиции
79 | ГЭСН20-01-001-07 | Прокладка воздуховодов из листовой оцинкованной стали и алюминия класса Н (нормальные) толщиной: 0,7 мм, диаметром свыше 500 до 560 мм |  |  |  | 4: 100 м2; 5: 0.1128; 6: 1; 7: 0.1128 | [15 empty] | Прокладка воздуховодов из листовой оцинкованной стали и алюминия класса Н (нормальные) толщиной: 0,7 мм, диаметром свыше 500 до 560 мм
|  | Объем=11,28 / 100 | [29 empty] | Объем=11,28 / 100
| 421/пр_2020_п.58_пп.б | При применении сметных норм, включенных в сборники ГЭСН (ФЕР, ТЕР), аналогичных технологическим процессам в новом строительстве, в том числе по возведению новых конструктивных элементов ОЗП=1,15; ЭМ=1,25 к расх.; ЗПМ=1,25; ТЗ=1,15; ТЗМ=1,25 | [26 empty] | При применении сметных норм, включенных в сборники ГЭСН (ФЕР, ТЕР), аналогичных технологическим процессам в новом строительстве, в том числе по возведению новых конструктивных элементов ОЗП=1,15; ЭМ=1,25 к расх.; ЗПМ=1,25; ТЗ=1,15; ТЗМ=1,25
|  | Итого прямые затраты |  |  |  | 10: 7564.81 | [17 empty] | Итого прямые затраты
|  | Всего по позиции |  |  |  | 8: 170953.28; 10: 19283.53 | [18 empty] | Всего по позиции
79.1 | ФСБЦ-19.1.01.03-0076 | Воздуховоды из оцинкованной стали, прямой участок, толщина 0,7 мм, диаметр от 500 до 560 мм |  |  |  | м2 | 11.28 | 1 | 11.28 | 918.09 |  | 10356.06 | [15 empty] | Воздуховоды из оцинкованной стали, прямой участок, толщина 0,7 мм, диаметр от 500 до 560 мм
|  | Всего по позиции |  |  |  | 10: 10356.06 | [18 empty] | Всего по позиции
80 | ГЭСН20-01-001-15 | Прокладка воздуховодов из листовой оцинкованной стали и алюминия класса Н (нормальные) толщиной: 0,9 мм, периметром до 4500 мм |  |  |  | 4: 100 м2; 5: 0.9699; 6: 1; 7: 0.9699 | [15 empty] | Прокладка воздуховодов из листовой оцинкованной стали и алюминия класса Н (нормальные) толщиной: 0,9 мм, периметром до 4500 мм
|  | Объем=(76,99+20) / 100 | [29 empty] | Объем=(76,99+20) / 100
| 421/пр_2020_п.58_пп.б | При применении сметных норм, включенных в сборники ГЭСН (ФЕР, ТЕР), аналогичных технологическим процессам в новом строительстве, в том числе по возведению новых конструктивных элементов ОЗП=1,15; ЭМ=1,25 к расх.; ЗПМ=1,25; ТЗ=1,15; ТЗМ=1,25 | [26 empty] | При применении сметных норм, включенных в сборники ГЭСН (ФЕР, ТЕР), аналогичных технологическим процессам в новом строительстве, в том числе по возведению новых конструктивных элементов ОЗП=1,15; ЭМ=1,25 к расх.; ЗПМ=1,25; ТЗ=1,15; ТЗМ=1,25
|  | Итого прямые затраты |  |  |  | 10: 34348.11 | [17 empty] | Итого прямые затраты
|  | Всего по позиции |  |  |  | 8: 88935.94; 10: 86258.97 | [18 empty] | Всего по позиции
80.1 | ФСБЦ-19.1.01.03-0080 | Воздуховоды из оцинкованной стали, прямой участок, толщина 0,9 мм, периметр до 7200 мм |  |  |  | м2 | 76.99 | 1 | 76.99 | 1206.34 |  | 92876.12 | [15 empty] | Воздуховоды из оцинкованной стали, прямой участок, толщина 0,9 мм, периметр до 7200 мм
|  | Всего по позиции |  |  |  | 10: 92876.12 | [18 empty] | Всего по позиции
80.2 | ФСБЦ-19.1.01.09-0003 | Изделия фасонные для воздуховодов из оцинкованной стали с шиной и уголками, толщина 0,7 мм, периметр 1200 мм |  |  |  | м2 | 20 | 1 | 20 | 1196.18 |  | 23923.6 | [15 empty] | Изделия фасонные для воздуховодов из оцинкованной стали с шиной и уголками, толщина 0,7 мм, периметр 1200 мм
|  | Всего по позиции |  |  |  | 10: 23923.6 | [18 empty] | Всего по позиции
80.3 | ФСБЦ-19.1.01.11-0045 | Крепления (хомуты) для воздуховодов СТД 205 |  |  |  | т | 0.05 | 1 | 0.05 | 84819.13 |  | 4240.96 | [15 empty] | Крепления (хомуты) для воздуховодов СТД 205
|  | Объем=50/1000 | [29 empty] | Объем=50/1000
|  | Всего по позиции |  |  |  | 10: 4240.96 | [18 empty] | Всего по позиции
81 | ГЭСН20-02-001-09 | Установка воздухораспределителей, предназначенных для подачи воздуха: в верхнюю зону, массой до 30 кг |  |  |  | 4: шт; 5: 10; 6: 1; 7: 10 | [15 empty] | Установка воздухораспределителей, предназначенных для подачи воздуха: в верхнюю зону, массой до 30 кг
| 421/пр_2020_п.58_пп.б | При применении сметных норм, включенных в сборники ГЭСН (ФЕР, ТЕР), аналогичных технологическим процессам в новом строительстве, в том числе по возведению новых конструктивных элементов ОЗП=1,15; ЭМ=1,25 к расх.; ЗПМ=1,25; ТЗ=1,15; ТЗМ=1,25 | [26 empty] | При применении сметных норм, включенных в сборники ГЭСН (ФЕР, ТЕР), аналогичных технологическим процессам в новом строительстве, в том числе по возведению новых конструктивных элементов ОЗП=1,15; ЭМ=1,25 к расх.; ЗПМ=1,25; ТЗ=1,15; ТЗМ=1,25
|  | Итого прямые затраты |  |  |  | 10: 15720.05 | [17 empty] | Итого прямые затраты
|  | Всего по позиции |  |  |  | 8: 3389.61; 10: 33896.13 | [18 empty] | Всего по позиции
81.1 О | ТЦ_103 | Камера СД-YAR-600*600-Б200-Р-Ш |  |  |  | шт | 10 | 1 | 10 | 12904.1 |  | 129041 | [15 empty] | Камера СД-YAR-600*600-Б200-Р-Ш
|  | (Инженерное оборудование) | [31 empty] | (Инженерное оборудование)
|  | Цена=15484,92/1,2 | [30 empty] | Цена=15484,92/1,2
|  | Всего по позиции |  |  |  | 10: 129041 | [18 empty] | Всего по позиции
82 | ГЭСН20-02-001-08 | Установка воздухораспределителей, предназначенных для подачи воздуха: в верхнюю зону, массой до 10 кг |  |  |  | 4: шт; 5: 10; 6: 1; 7: 10 | [15 empty] | Установка воздухораспределителей, предназначенных для подачи воздуха: в верхнюю зону, массой до 10 кг
| 421/пр_2020_п.58_пп.б | При применении сметных норм, включенных в сборники ГЭСН (ФЕР, ТЕР), аналогичных технологическим процессам в новом строительстве, в том числе по возведению новых конструктивных элементов ОЗП=1,15; ЭМ=1,25 к расх.; ЗПМ=1,25; ТЗ=1,15; ТЗМ=1,25 | [26 empty] | При применении сметных норм, включенных в сборники ГЭСН (ФЕР, ТЕР), аналогичных технологическим процессам в новом строительстве, в том числе по возведению новых конструктивных элементов ОЗП=1,15; ЭМ=1,25 к расх.; ЗПМ=1,25; ТЗ=1,15; ТЗМ=1,25
|  | Итого прямые затраты |  |  |  | 10: 12654.14 | [17 empty] | Итого прямые затраты
|  | Всего по позиции |  |  |  | 8: 2757.12; 10: 27571.16 | [18 empty] | Всего по позиции
82.1 | ТЦ_19.1.05.00 | YAR 011 квадратный диффузор с регулируемым клапаном A*A(face): 595*595 B*B(neck):445*445 |  |  |  | шт | 10 | 1 | 10 | 5087.55 |  | 50875.5 | [15 empty] | YAR 011 квадратный диффузор с регулируемым клапаном A*A(face): 595*595 B*B(neck):445*445
|  | Цена=6105,06/1,2 | [30 empty] | Цена=6105,06/1,2
|  | Всего по позиции |  |  |  | 10: 50875.5 | [18 empty] | Всего по позиции
83 | ГЭСН20-02-002-01 | Установка решеток жалюзийных площадью в свету: до 0,5 м2 |  |  |  | 4: шт; 5: 2; 6: 1; 7: 2 | [15 empty] | Установка решеток жалюзийных площадью в свету: до 0,5 м2
| 421/пр_2020_п.58_пп.б | При применении сметных норм, включенных в сборники ГЭСН (ФЕР, ТЕР), аналогичных технологическим процессам в новом строительстве, в том числе по возведению новых конструктивных элементов ОЗП=1,15; ЭМ=1,25 к расх.; ЗПМ=1,25; ТЗ=1,15; ТЗМ=1,25 | [26 empty] | При применении сметных норм, включенных в сборники ГЭСН (ФЕР, ТЕР), аналогичных технологическим процессам в новом строительстве, в том числе по возведению новых конструктивных элементов ОЗП=1,15; ЭМ=1,25 к расх.; ЗПМ=1,25; ТЗ=1,15; ТЗМ=1,25
|  | Итого прямые затраты |  |  |  | 10: 1220.44 | [17 empty] | Итого прямые затраты
|  | Всего по позиции |  |  |  | 8: 1547.3; 10: 3094.6 | [18 empty] | Всего по позиции
83.1 | ТЦ_19.2.03.01 | Решетка алюм. РНв ал. 300*1000 RAL 9016 |  |  |  | шт | 2 | 1 | 2 | 4181.33 |  | 8362.66 | [15 empty] | Решетка алюм. РНв ал. 300*1000 RAL 9016
|  | Цена=5017,6/1,2 | [30 empty] | Цена=5017,6/1,2
|  | Всего по позиции |  |  |  | 10: 8362.66 | [18 empty] | Всего по позиции
84 | ГЭСН26-01-054-01 | Обертывание поверхности изоляции рулонными материалами насухо с проклейкой швов |  |  |  | 4: 100 м2; 5: 0.72; 6: 1; 7: 0.72 | [15 empty] | Обертывание поверхности изоляции рулонными материалами насухо с проклейкой швов
|  | Объем=(8*9) / 100 | [29 empty] | Объем=(8*9) / 100
| 421/пр_2020_п.58_пп.б | При применении сметных норм, включенных в сборники ГЭСН (ФЕР, ТЕР), аналогичных технологическим процессам в новом строительстве, в том числе по возведению новых конструктивных элементов ОЗП=1,15; ЭМ=1,25 к расх.; ЗПМ=1,25; ТЗ=1,15; ТЗМ=1,25 | [26 empty] | При применении сметных норм, включенных в сборники ГЭСН (ФЕР, ТЕР), аналогичных технологическим процессам в новом строительстве, в том числе по возведению новых конструктивных элементов ОЗП=1,15; ЭМ=1,25 к расх.; ЗПМ=1,25; ТЗ=1,15; ТЗМ=1,25
|  | Итого прямые затраты |  |  |  | 10: 15396.89 | [17 empty] | Итого прямые затраты
|  | Всего по позиции |  |  |  | 8: 41470.97; 10: 29859.1 | [18 empty] | Всего по позиции
84.1 | ФСБЦ-12.2.03.03-0010 | Изоляция отражающая с двухсторонним фольгированием, толщина 10 мм |  |  |  | м2 | 82.8 | 1 | 82.8 | 139.6 |  | 11558.88 | [15 empty] | Изоляция отражающая с двухсторонним фольгированием, толщина 10 мм
|  | Всего по позиции |  |  |  | 10: 11558.88 | [18 empty] | Всего по позиции
Раздел 9. Система В10-В12; В16-В18; ВЕ1; ВЕ2 | [26 empty] | Раздел 9. Система В10-В12; В16-В18; ВЕ1; ВЕ2
85 | ГЭСН20-03-002-01 | Установка вентиляторов осевых массой: до 0,025 т |  |  |  | 4: шт; 5: 6; 6: 1; 7: 6 | [15 empty] | Установка вентиляторов осевых массой: до 0,025 т
| 421/пр_2020_п.58_пп.б | При применении сметных норм, включенных в сборники ГЭСН (ФЕР, ТЕР), аналогичных технологическим процессам в новом строительстве, в том числе по возведению новых конструктивных элементов ОЗП=1,15; ЭМ=1,25 к расх.; ЗПМ=1,25; ТЗ=1,15; ТЗМ=1,25 | [26 empty] | При применении сметных норм, включенных в сборники ГЭСН (ФЕР, ТЕР), аналогичных технологическим процессам в новом строительстве, в том числе по возведению новых конструктивных элементов ОЗП=1,15; ЭМ=1,25 к расх.; ЗПМ=1,25; ТЗ=1,15; ТЗМ=1,25
|  | Итого прямые затраты |  |  |  | 10: 12653.69 | [17 empty] | Итого прямые затраты
|  | Всего по позиции |  |  |  | 8: 5552.65; 10: 33315.89 | [18 empty] | Всего по позиции
85.1 О | ТЦ_64.1.04.00 | Вентилятор осевой вытяжной с антимоскитной сеткой D125, EURO 5S |  |  |  | шт | 6 | 1 | 6 | 3121.07 |  | 18726.42 | [15 empty] | Вентилятор осевой вытяжной с антимоскитной сеткой D125, EURO 5S
|  | (Инженерное оборудование) | [31 empty] | (Инженерное оборудование)
|  | Цена=3745,28/1,2 | [30 empty] | Цена=3745,28/1,2
|  | Всего по позиции |  |  |  | 10: 18726.42 | [18 empty] | Всего по позиции
86 | ГЭСН20-02-001-08 | Установка воздухораспределителей, предназначенных для подачи воздуха: в верхнюю зону, массой до 10 кг |  |  |  | 4: шт; 5: 2; 6: 1; 7: 2 | [15 empty] | Установка воздухораспределителей, предназначенных для подачи воздуха: в верхнюю зону, массой до 10 кг
| 421/пр_2020_п.58_пп.б | При применении сметных норм, включенных в сборники ГЭСН (ФЕР, ТЕР), аналогичных технологическим процессам в новом строительстве, в том числе по возведению новых конструктивных элементов ОЗП=1,15; ЭМ=1,25 к расх.; ЗПМ=1,25; ТЗ=1,15; ТЗМ=1,25 | [26 empty] | При применении сметных норм, включенных в сборники ГЭСН (ФЕР, ТЕР), аналогичных технологическим процессам в новом строительстве, в том числе по возведению новых конструктивных элементов ОЗП=1,15; ЭМ=1,25 к расх.; ЗПМ=1,25; ТЗ=1,15; ТЗМ=1,25
|  | Итого прямые затраты |  |  |  | 10: 2530.83 | [17 empty] | Итого прямые затраты
|  | Всего по позиции |  |  |  | 8: 2757.13; 10: 5514.25 | [18 empty] | Всего по позиции
86.1 | ТЦ_19.1.05.03 | Диффузор SR125 Round Diffuser Ф125 (вытяжной) |  |  |  | шт | 2 | 1 | 2 | 487.2 |  | 974.4 | [15 empty] | Диффузор SR125 Round Diffuser Ф125 (вытяжной)
|  | Цена=584,64/1,2 | [30 empty] | Цена=584,64/1,2
|  | Всего по позиции |  |  |  | 10: 974.4 | [18 empty] | Всего по позиции
87 | ГЭСН20-01-001-07 | Прокладка воздуховодов из листовой оцинкованной стали и алюминия класса Н (нормальные) толщиной: 0,7 мм, диаметром свыше 500 до 560 мм |  |  |  | 4: 100 м2; 5: 0.0472; 6: 1; 7: 0.0472 | [15 empty] | Прокладка воздуховодов из листовой оцинкованной стали и алюминия класса Н (нормальные) толщиной: 0,7 мм, диаметром свыше 500 до 560 мм
|  | Объем=4,72 / 100 | [29 empty] | Объем=4,72 / 100
| 421/пр_2020_п.58_пп.б | При применении сметных норм, включенных в сборники ГЭСН (ФЕР, ТЕР), аналогичных технологическим процессам в новом строительстве, в том числе по возведению новых конструктивных элементов ОЗП=1,15; ЭМ=1,25 к расх.; ЗПМ=1,25; ТЗ=1,15; ТЗМ=1,25 | [26 empty] | При применении сметных норм, включенных в сборники ГЭСН (ФЕР, ТЕР), аналогичных технологическим процессам в новом строительстве, в том числе по возведению новых конструктивных элементов ОЗП=1,15; ЭМ=1,25 к расх.; ЗПМ=1,25; ТЗ=1,15; ТЗМ=1,25
|  | Итого прямые затраты |  |  |  | 10: 3165.45 | [17 empty] | Итого прямые затраты
|  | Всего по позиции |  |  |  | 8: 170954.03; 10: 8069.03 | [18 empty] | Всего по позиции
87.1 | ФСБЦ-19.1.01.03-0076 | Воздуховоды из оцинкованной стали, прямой участок, толщина 0,7 мм, диаметр от 500 до 560 мм |  |  |  | м2 | 4.72 | 1 | 4.72 | 918.09 |  | 4333.38 | [15 empty] | Воздуховоды из оцинкованной стали, прямой участок, толщина 0,7 мм, диаметр от 500 до 560 мм
|  | Всего по позиции |  |  |  | 10: 4333.38 | [18 empty] | Всего по позиции
88 | ГЭСН20-02-009-01 | Установка зонтов над шахтами из листовой стали круглого сечения диаметром: 200 мм |  |  |  | 4: шт; 5: 2; 6: 1; 7: 2 | [15 empty] | Установка зонтов над шахтами из листовой стали круглого сечения диаметром: 200 мм
| 421/пр_2020_п.58_пп.б | При применении сметных норм, включенных в сборники ГЭСН (ФЕР, ТЕР), аналогичных технологическим процессам в новом строительстве, в том числе по возведению новых конструктивных элементов ОЗП=1,15; ЭМ=1,25 к расх.; ЗПМ=1,25; ТЗ=1,15; ТЗМ=1,25 | [26 empty] | При применении сметных норм, включенных в сборники ГЭСН (ФЕР, ТЕР), аналогичных технологическим процессам в новом строительстве, в том числе по возведению новых конструктивных элементов ОЗП=1,15; ЭМ=1,25 к расх.; ЗПМ=1,25; ТЗ=1,15; ТЗМ=1,25
|  | Итого прямые затраты |  |  |  | 10: 499.84 | [17 empty] | Итого прямые затраты
|  | Всего по позиции |  |  |  | 8: 579.38; 10: 1158.76 | [18 empty] | Всего по позиции
88.1 | ТЦ_19.2.02.02 | Зонт ЗК-D125 |  |  |  | шт | 2 | 1 | 2 | 1039.73 |  | 2079.46 | [15 empty] | Зонт ЗК-D125
|  | Цена=1247,68/1,2 | [30 empty] | Цена=1247,68/1,2
|  | Всего по позиции |  |  |  | 10: 2079.46 | [18 empty] | Всего по позиции
89 | ГЭСН20-02-002-01 | Установка решеток жалюзийных площадью в свету: до 0,5 м2 |  |  |  | 4: шт; 5: 6; 6: 1; 7: 6 | [15 empty] | Установка решеток жалюзийных площадью в свету: до 0,5 м2
| 421/пр_2020_п.58_пп.б | При применении сметных норм, включенных в сборники ГЭСН (ФЕР, ТЕР), аналогичных технологическим процессам в новом строительстве, в том числе по возведению новых конструктивных элементов ОЗП=1,15; ЭМ=1,25 к расх.; ЗПМ=1,25; ТЗ=1,15; ТЗМ=1,25 | [26 empty] | При применении сметных норм, включенных в сборники ГЭСН (ФЕР, ТЕР), аналогичных технологическим процессам в новом строительстве, в том числе по возведению новых конструктивных элементов ОЗП=1,15; ЭМ=1,25 к расх.; ЗПМ=1,25; ТЗ=1,15; ТЗМ=1,25
|  | Итого прямые затраты |  |  |  | 10: 3661.3 | [17 empty] | Итого прямые затраты
|  | Всего по позиции |  |  |  | 8: 1547.3; 10: 9283.77 | [18 empty] | Всего по позиции
89.1 | ТЦ_19.2.03.01 | Решетка наружная круглая RNss 125 |  |  |  | шт | 6 | 1 | 6 | 2086.93 |  | 12521.58 | [15 empty] | Решетка наружная круглая RNss 125
|  | Цена=2504,32/1,2 | [30 empty] | Цена=2504,32/1,2
|  | Всего по позиции |  |  |  | 10: 12521.58 | [18 empty] | Всего по позиции
90 | ГЭСН26-01-054-01 | Обертывание поверхности изоляции рулонными материалами насухо с проклейкой швов |  |  |  | 4: 100 м2; 5: 0.09; 6: 1; 7: 0.09 | [15 empty] | Обертывание поверхности изоляции рулонными материалами насухо с проклейкой швов
|  | Объем=9 / 100 | [29 empty] | Объем=9 / 100
| 421/пр_2020_п.58_пп.б | При применении сметных норм, включенных в сборники ГЭСН (ФЕР, ТЕР), аналогичных технологическим процессам в новом строительстве, в том числе по возведению новых конструктивных элементов ОЗП=1,15; ЭМ=1,25 к расх.; ЗПМ=1,25; ТЗ=1,15; ТЗМ=1,25 | [26 empty] | При применении сметных норм, включенных в сборники ГЭСН (ФЕР, ТЕР), аналогичных технологическим процессам в новом строительстве, в том числе по возведению новых конструктивных элементов ОЗП=1,15; ЭМ=1,25 к расх.; ЗПМ=1,25; ТЗ=1,15; ТЗМ=1,25
|  | Итого прямые затраты |  |  |  | 10: 1924.62 | [17 empty] | Итого прямые затраты
|  | Всего по позиции |  |  |  | 8: 41471.22; 10: 3732.41 | [18 empty] | Всего по позиции
90.1 | ФСБЦ-12.2.03.03-0010 | Изоляция отражающая с двухсторонним фольгированием, толщина 10 мм |  |  |  | м2 | 10.35 | 1 | 10.35 | 139.6 |  | 1444.86 | [15 empty] | Изоляция отражающая с двухсторонним фольгированием, толщина 10 мм
|  | Всего по позиции |  |  |  | 10: 1444.86 | [18 empty] | Всего по позиции
91 | ТЕР20-02-011-01 | Установка зонтов над оборудованием |  |  |  | 4: м2; 5: 2.6; 6: 1; 7: 2.6 | [15 empty] | Установка зонтов над оборудованием
|  | Объем=1,3*1,0*2 | [29 empty] | Объем=1,3*1,0*2
| 421/пр_2020_п.58_пп.б | При применении сметных норм, включенных в сборники ГЭСН (ФЕР, ТЕР), аналогичных технологическим процессам в новом строительстве, в том числе по возведению новых конструктивных элементов ОЗП=1,15; ЭМ=1,25 к расх.; ЗПМ=1,25; ТЗ=1,15; ТЗМ=1,25 | [26 empty] | При применении сметных норм, включенных в сборники ГЭСН (ФЕР, ТЕР), аналогичных технологическим процессам в новом строительстве, в том числе по возведению новых конструктивных элементов ОЗП=1,15; ЭМ=1,25 к расх.; ЗПМ=1,25; ТЗ=1,15; ТЗМ=1,25
|  | Итого прямые затраты |  |  |  | 10: 2282.22 | [17 empty] | Итого прямые затраты
|  | Всего по позиции |  |  |  | 8: 1620.82; 10: 4214.13 | [18 empty] | Всего по позиции
91.1 | ТЦ_19.2.02.02 | Зонт вытяжной прямоугольного сечения тип 2 (1300x1000-400-50/400x400/Ф200-100 оц.1.0 (ж-ль лабиринт)) |  |  |  | шт | 2 | 1 | 2 | 29484 |  | 58968 | [15 empty] | Зонт вытяжной прямоугольного сечения тип 2 (1300x1000-400-50/400x400/Ф200-100 оц.1.0 (ж-ль лабиринт))
|  | Цена=35380,8/1,2 | [30 empty] | Цена=35380,8/1,2
|  | Всего по позиции |  |  |  | 10: 58968 | [18 empty] | Всего по позиции
Раздел 10. Система В13 | [26 empty] | Раздел 10. Система В13
92 | ГЭСН20-02-014-02 | Установка шумоглушителей вентиляционных трубчатых круглого сечения типа: ГТК 1-2, диаметр обечайки 200 мм | [25 empty] | Установка шумоглушителей вентиляционных трубчатых круглого сечения типа: ГТК 1-2, диаметр обечайки 200 мм | bar: 4 to 7
| 421/пр_2020_п.58_пп.б | При применении сметных норм, включенных в сборники ГЭСН (ФЕР, ТЕР), аналогичных технологическим процессам в новом строительстве, в том числе по возведению новых конструктивных элементов ОЗП=1,15; ЭМ=1,25 к расх.; ЗПМ=1,25; ТЗ=1,15; ТЗМ=1,25 | [26 empty] | При применении сметных норм, включенных в сборники ГЭСН (ФЕР, ТЕР), аналогичных технологическим процессам в новом строительстве, в том числе по возведению новых конструктивных элементов ОЗП=1,15; ЭМ=1,25 к расх.; ЗПМ=1,25; ТЗ=1,15; ТЗМ=1,25
|  | Итого прямые затраты |  |  |  | 10: 621.7 | [17 empty] | Итого прямые затраты
|  | Всего по позиции |  |  |  | 8: 1564.75; 10: 1564.75 | [18 empty] | Всего по позиции
92.1 | ТЦ_19.4.02.03 | Глушитель шума ГТК 160-600 |  |  |  | шт | 1 | 1 | 1 | 3955.93 |  | 3955.93 | [15 empty] | Глушитель шума ГТК 160-600
|  | Цена=4747,12/1,2 | [30 empty] | Цена=4747,12/1,2
|  | Всего по позиции |  |  |  | 10: 3955.93 | [18 empty] | Всего по позиции
93 | ГЭСН20-02-006-01 | Установка заслонок воздушных и клапанов воздушных КВР с электрическим или пневматическим приводом: диаметром до 250 мм | [25 empty] | Установка заслонок воздушных и клапанов воздушных КВР с электрическим или пневматическим приводом: диаметром до 250 мм | bar: 4 to 7
| 421/пр_2020_п.58_пп.б | При применении сметных норм, включенных в сборники ГЭСН (ФЕР, ТЕР), аналогичных технологическим процессам в новом строительстве, в том числе по возведению новых конструктивных элементов ОЗП=1,15; ЭМ=1,25 к расх.; ЗПМ=1,25; ТЗ=1,15; ТЗМ=1,25 | [26 empty] | При применении сметных норм, включенных в сборники ГЭСН (ФЕР, ТЕР), аналогичных технологическим процессам в новом строительстве, в том числе по возведению новых конструктивных элементов ОЗП=1,15; ЭМ=1,25 к расх.; ЗПМ=1,25; ТЗ=1,15; ТЗМ=1,25
|  | Итого прямые затраты |  |  |  | 10: 912.48 | [17 empty] | Итого прямые затраты
|  | Всего по позиции |  |  |  | 8: 2152.76; 10: 2152.76 | [18 empty] | Всего по позиции
93.1 О | ТЦ_69.2.01.01 | Заслонка оц. АЗД-122м-D160-ЭП |  |  |  | шт | 1 | 1 | 1 | 1472.8 |  | 1472.8 | [15 empty] | Заслонка оц. АЗД-122м-D160-ЭП
|  | (Инженерное оборудование) | [31 empty] | (Инженерное оборудование)
|  | Цена=1767,36/1,2 | [30 empty] | Цена=1767,36/1,2
|  | Всего по позиции |  |  |  | 10: 1472.8 | [18 empty] | Всего по позиции
94 | ТЕР20-03-002-01 | Установка вентиляторов осевых массой: до 0,025 т | [25 empty] | Установка вентиляторов осевых массой: до 0,025 т | bar: 4 to 7
| 421/пр_2020_п.58_пп.б | При применении сметных норм, включенных в сборники ГЭСН (ФЕР, ТЕР), аналогичных технологическим процессам в новом строительстве, в том числе по возведению новых конструктивных элементов ОЗП=1,15; ЭМ=1,25 к расх.; ЗПМ=1,25; ТЗ=1,15; ТЗМ=1,25 | [26 empty] | При применении сметных норм, включенных в сборники ГЭСН (ФЕР, ТЕР), аналогичных технологическим процессам в новом строительстве, в том числе по возведению новых конструктивных элементов ОЗП=1,15; ЭМ=1,25 к расх.; ЗПМ=1,25; ТЗ=1,15; ТЗМ=1,25
|  | Итого прямые затраты |  |  |  | 10: 1844.69 | [17 empty] | Итого прямые затраты
|  | Всего по позиции |  |  |  | 8: 4868.88; 10: 4868.88 | [18 empty] | Всего по позиции
94.1 О | ТЦ_64.1.02.01 | Вентилятор канальный VC-160 (Circular duct fans) |  |  |  | шт | 1 | 1 | 1 | 7595 |  | 7595 | [15 empty] | Вентилятор канальный VC-160 (Circular duct fans)
|  | (Инженерное оборудование) | [31 empty] | (Инженерное оборудование)
|  | Цена=9114/1,2 | [30 empty] | Цена=9114/1,2
|  | Всего по позиции |  |  |  | 10: 7595 | [18 empty] | Всего по позиции
94.2 О | ТЦ_69.3.01.03 | Электропривод RWF03-220 |  |  |  | шт | 1 | 1 | 1 | 10032.4 |  | 10032.4 | [15 empty] | Электропривод RWF03-220
|  | (Инженерное оборудование) | [31 empty] | (Инженерное оборудование)
|  | Цена=12038,88/1,2 | [30 empty] | Цена=12038,88/1,2
|  | Всего по позиции |  |  |  | 10: 10032.4 | [18 empty] | Всего по позиции
95 | ГЭСНм08-03-572-03 | Блок управления шкафного исполнения или распределительный пункт (шкаф), устанавливаемый: на стене, высота и ширина до 600х600 мм | [25 empty] | Блок управления шкафного исполнения или распределительный пункт (шкаф), устанавливаемый: на стене, высота и ширина до 600х600 мм | bar: 4 to 7
|  | Итого прямые затраты |  |  |  | 10: 3445.12 | [17 empty] | Итого прямые затраты
|  | Всего по позиции |  |  |  | 8: 5104.11; 10: 5104.11 | [18 empty] | Всего по позиции
95.1 О | ТЦ_64.4.02.02 | Щит упр. Iк ЩУВ-В 0,115(220/0,5А)/1.10/4.1 |  |  |  | шт | 1 | 1 | 1 | 18884.69 |  | 18884.69 | [15 empty] | Щит упр. Iк ЩУВ-В 0,115(220/0,5А)/1.10/4.1
|  | (Инженерное оборудование) | [31 empty] | (Инженерное оборудование)
|  | Цена=22661,63/1,2 | [30 empty] | Цена=22661,63/1,2
|  | Всего по позиции |  |  |  | 10: 18884.69 | [18 empty] | Всего по позиции
96 | ГЭСН20-01-001-07 | Прокладка воздуховодов из листовой оцинкованной стали и алюминия класса Н (нормальные) толщиной: 0,7 мм, диаметром свыше 500 до 560 мм |  |  |  | 4: 100 м2; 5: 0.0679; 6: 1; 7: 0.0679 | [15 empty] | Прокладка воздуховодов из листовой оцинкованной стали и алюминия класса Н (нормальные) толщиной: 0,7 мм, диаметром свыше 500 до 560 мм
|  | Объем=(5,29+1,5) / 100 | [29 empty] | Объем=(5,29+1,5) / 100
| 421/пр_2020_п.58_пп.б | При применении сметных норм, включенных в сборники ГЭСН (ФЕР, ТЕР), аналогичных технологическим процессам в новом строительстве, в том числе по возведению новых конструктивных элементов ОЗП=1,15; ЭМ=1,25 к расх.; ЗПМ=1,25; ТЗ=1,15; ТЗМ=1,25 | [26 empty] | При применении сметных норм, включенных в сборники ГЭСН (ФЕР, ТЕР), аналогичных технологическим процессам в новом строительстве, в том числе по возведению новых конструктивных элементов ОЗП=1,15; ЭМ=1,25 к расх.; ЗПМ=1,25; ТЗ=1,15; ТЗМ=1,25
|  | Итого прямые затраты |  |  |  | 10: 4553.65 | [17 empty] | Итого прямые затраты
|  | Всего по позиции |  |  |  | 8: 170953.31; 10: 11607.73 | [18 empty] | Всего по позиции
96.1 | ФСБЦ-19.1.01.03-0076 | Воздуховоды из оцинкованной стали, прямой участок, толщина 0,7 мм, диаметр от 500 до 560 мм |  |  |  | м2 | 5.29 | 1 | 5.29 | 918.09 |  | 4856.7 | [15 empty] | Воздуховоды из оцинкованной стали, прямой участок, толщина 0,7 мм, диаметр от 500 до 560 мм
|  | Всего по позиции |  |  |  | 10: 4856.7 | [18 empty] | Всего по позиции
96.2 | ФСБЦ-19.1.01.09-0133 | Изделия фасонные для воздуховодов из оцинкованной стали, толщина 0,7 мм, диаметр 500 мм |  |  |  | м2 | 1.5 | 1 | 1.5 | 1009.7 |  | 1514.55 | [15 empty] | Изделия фасонные для воздуховодов из оцинкованной стали, толщина 0,7 мм, диаметр 500 мм
|  | Всего по позиции |  |  |  | 10: 1514.55 | [18 empty] | Всего по позиции
96.3 | ФСБЦ-19.3.01.01-0020 | Дроссель-клапан в обечайке с сектором управления из тонколистовой оцинкованной и сортовой стали, круглый, диаметр 100 мм |  |  |  | шт | 6 | 1 | 6 | 259.55 |  | 1557.3 | [15 empty] | Дроссель-клапан в обечайке с сектором управления из тонколистовой оцинкованной и сортовой стали, круглый, диаметр 100 мм
|  | Всего по позиции |  |  |  | 10: 1557.3 | [18 empty] | Всего по позиции
96.4 | ФСБЦ-19.1.01.11-0045 | Крепления (хомуты) для воздуховодов СТД 205 |  |  |  | т | 0.007 | 1 | 0.007 | 84819.13 |  | 593.73 | [15 empty] | Крепления (хомуты) для воздуховодов СТД 205
|  | Объем=7/1000 | [29 empty] | Объем=7/1000
|  | Всего по позиции |  |  |  | 10: 593.73 | [18 empty] | Всего по позиции
97 | ГЭСН20-02-001-08 | Установка воздухораспределителей, предназначенных для подачи воздуха: в верхнюю зону, массой до 10 кг |  |  |  | 4: шт; 5: 6; 6: 1; 7: 6 | [15 empty] | Установка воздухораспределителей, предназначенных для подачи воздуха: в верхнюю зону, массой до 10 кг
| 421/пр_2020_п.58_пп.б | При применении сметных норм, включенных в сборники ГЭСН (ФЕР, ТЕР), аналогичных технологическим процессам в новом строительстве, в том числе по возведению новых конструктивных элементов ОЗП=1,15; ЭМ=1,25 к расх.; ЗПМ=1,25; ТЗ=1,15; ТЗМ=1,25 | [26 empty] | При применении сметных норм, включенных в сборники ГЭСН (ФЕР, ТЕР), аналогичных технологическим процессам в новом строительстве, в том числе по возведению новых конструктивных элементов ОЗП=1,15; ЭМ=1,25 к расх.; ЗПМ=1,25; ТЗ=1,15; ТЗМ=1,25
|  | Итого прямые затраты |  |  |  | 10: 7592.48 | [17 empty] | Итого прямые затраты
|  | Всего по позиции |  |  |  | 8: 2757.12; 10: 16542.69 | [18 empty] | Всего по позиции
97.1 | ТЦ_19.1.05.03 | Диффузор SR100 Round Diffuser Ф100 (вытяжной) |  |  |  | шт | 6 | 1 | 6 | 349.07 |  | 2094.42 | [15 empty] | Диффузор SR100 Round Diffuser Ф100 (вытяжной)
|  | Цена=418,88/1,2 | [30 empty] | Цена=418,88/1,2
|  | Всего по позиции |  |  |  | 10: 2094.42 | [18 empty] | Всего по позиции
98 | ГЭСН20-02-005-01 | Установка заслонок воздушных и клапанов воздушных КВР с ручным приводом: диаметром до 250 мм |  |  |  | 4: шт; 5: 6; 6: 1; 7: 6 | [15 empty] | Установка заслонок воздушных и клапанов воздушных КВР с ручным приводом: диаметром до 250 мм
| 421/пр_2020_п.58_пп.б | При применении сметных норм, включенных в сборники ГЭСН (ФЕР, ТЕР), аналогичных технологическим процессам в новом строительстве, в том числе по возведению новых конструктивных элементов ОЗП=1,15; ЭМ=1,25 к расх.; ЗПМ=1,25; ТЗ=1,15; ТЗМ=1,25 | [26 empty] | При применении сметных норм, включенных в сборники ГЭСН (ФЕР, ТЕР), аналогичных технологическим процессам в новом строительстве, в том числе по возведению новых конструктивных элементов ОЗП=1,15; ЭМ=1,25 к расх.; ЗПМ=1,25; ТЗ=1,15; ТЗМ=1,25
|  | Итого прямые затраты |  |  |  | 10: 4372.95 | [17 empty] | Итого прямые затраты
|  | Всего по позиции |  |  |  | 8: 1657.24; 10: 9943.44 | [18 empty] | Всего по позиции
98.1 | ТЦ_19.3.01.02 | Заслонка оц. АЗД-133-D100-РП |  |  |  | шт | 6 | 1 | 6 | 631.87 |  | 3791.22 | [15 empty] | Заслонка оц. АЗД-133-D100-РП
|  | Цена=758,24/1,2 | [30 empty] | Цена=758,24/1,2
|  | Всего по позиции |  |  |  | 10: 3791.22 | [18 empty] | Всего по позиции
99 | ГЭСН26-01-011-01 | Изоляция плоских и криволинейных поверхностей матами минераловатными прошивными безобкладочными и в обкладках, плитами минераловатными на синтетическом связующем, плитами из стеклянного штапельного волокна |  |  |  | 4: м3; 5: 0.24; 6: 1; 7: 0.24 | [15 empty] | Изоляция плоских и криволинейных поверхностей матами минераловатными прошивными безобкладочными и в обкладках, плитами минераловатными на синтетическом связующем, плитами из стеклянного штапельного волокна
|  | Объем=12*0,02 | [29 empty] | Объем=12*0,02
| 421/пр_2020_п.58_пп.б | При применении сметных норм, включенных в сборники ГЭСН (ФЕР, ТЕР), аналогичных технологическим процессам в новом строительстве, в том числе по возведению новых конструктивных элементов ОЗП=1,15; ЭМ=1,25 к расх.; ЗПМ=1,25; ТЗ=1,15; ТЗМ=1,25 | [26 empty] | При применении сметных норм, включенных в сборники ГЭСН (ФЕР, ТЕР), аналогичных технологическим процессам в новом строительстве, в том числе по возведению новых конструктивных элементов ОЗП=1,15; ЭМ=1,25 к расх.; ЗПМ=1,25; ТЗ=1,15; ТЗМ=1,25
|  | Итого прямые затраты |  |  |  | 10: 2378.37 | [17 empty] | Итого прямые затраты
|  | Всего по позиции |  |  |  | 8: 20783.71; 10: 4988.09 | [18 empty] | Всего по позиции
99.1 | ТЦ_14.2.02.06 | Материал базальтовый огнезащитный ВМБОР-20Ф (ТФ) (EI60) 10000*1200*20 |  |  |  | м2 | 12 | 1 | 12 | 246.75 |  | 2961 | [15 empty] | Материал базальтовый огнезащитный ВМБОР-20Ф (ТФ) (EI60) 10000*1200*20
|  | Цена=296,1/1,2 | [30 empty] | Цена=296,1/1,2
|  | Всего по позиции |  |  |  | 10: 2961 | [18 empty] | Всего по позиции
Раздел 11. Система В19, В20 | [26 empty] | Раздел 11. Система В19, В20
100 | ГЭСН20-02-014-02 | Установка шумоглушителей вентиляционных трубчатых круглого сечения типа: ГТК 1-2, диаметр обечайки 200 мм |  |  |  | 4: шт; 5: 2; 6: 1; 7: 2 | [15 empty] | Установка шумоглушителей вентиляционных трубчатых круглого сечения типа: ГТК 1-2, диаметр обечайки 200 мм
| 421/пр_2020_п.58_пп.б | При применении сметных норм, включенных в сборники ГЭСН (ФЕР, ТЕР), аналогичных технологическим процессам в новом строительстве, в том числе по возведению новых конструктивных элементов ОЗП=1,15; ЭМ=1,25 к расх.; ЗПМ=1,25; ТЗ=1,15; ТЗМ=1,25 | [26 empty] | При применении сметных норм, включенных в сборники ГЭСН (ФЕР, ТЕР), аналогичных технологическим процессам в новом строительстве, в том числе по возведению новых конструктивных элементов ОЗП=1,15; ЭМ=1,25 к расх.; ЗПМ=1,25; ТЗ=1,15; ТЗМ=1,25
|  | Итого прямые затраты |  |  |  | 10: 1243.43 | [17 empty] | Итого прямые затраты
|  | Всего по позиции |  |  |  | 8: 1564.78; 10: 3129.55 | [18 empty] | Всего по позиции
100.1 | ФСБЦ-19.4.02.03-0002 | Глушитель шума вентиляционных установок, трубчатый из листовой оцинкованной стали, круглого сечения на бандажном соединении ГТК 1-2, диаметр обечайки 200 мм, масса наполнителя 1,64 кг |  |  |  | шт | 2 | 1 | 2 | 2305.72 |  | 4611.44 | [15 empty] | Глушитель шума вентиляционных установок, трубчатый из листовой оцинкованной стали, круглого сечения на бандажном соединении ГТК 1-2, диаметр обечайки 200 мм, масса наполнителя 1,64 кг
|  | Всего по позиции |  |  |  | 10: 4611.44 | [18 empty] | Всего по позиции
101 | ГЭСН20-02-006-01 | Установка заслонок воздушных и клапанов воздушных КВР с электрическим или пневматическим приводом: диаметром до 250 мм |  |  |  | 4: шт; 5: 2; 6: 1; 7: 2 | [15 empty] | Установка заслонок воздушных и клапанов воздушных КВР с электрическим или пневматическим приводом: диаметром до 250 мм
| 421/пр_2020_п.58_пп.б | При применении сметных норм, включенных в сборники ГЭСН (ФЕР, ТЕР), аналогичных технологическим процессам в новом строительстве, в том числе по возведению новых конструктивных элементов ОЗП=1,15; ЭМ=1,25 к расх.; ЗПМ=1,25; ТЗ=1,15; ТЗМ=1,25 | [26 empty] | При применении сметных норм, включенных в сборники ГЭСН (ФЕР, ТЕР), аналогичных технологическим процессам в новом строительстве, в том числе по возведению новых конструктивных элементов ОЗП=1,15; ЭМ=1,25 к расх.; ЗПМ=1,25; ТЗ=1,15; ТЗМ=1,25
|  | Итого прямые затраты |  |  |  | 10: 1824.99 | [17 empty] | Итого прямые затраты
|  | Всего по позиции |  |  |  | 8: 2152.8; 10: 4305.59 | [18 empty] | Всего по позиции
101.1 О | ТЦ_69.2.01.01 | Заслонка оц. АЗД-122м-D200-ЭП |  |  |  | шт | 2 | 1 | 2 | 2202.67 |  | 4405.34 | [15 empty] | Заслонка оц. АЗД-122м-D200-ЭП
|  | (Инженерное оборудование) | [31 empty] | (Инженерное оборудование)
|  | Цена=2643,2/1,2 | [30 empty] | Цена=2643,2/1,2
|  | Всего по позиции |  |  |  | 10: 4405.34 | [18 empty] | Всего по позиции
101.2 О | ТЦ_69.3.01.03 | Электропривод RWF03-220 |  |  |  | шт | 2 | 1 | 2 | 10032.4 |  | 20064.8 | [15 empty] | Электропривод RWF03-220
|  | (Инженерное оборудование) | [31 empty] | (Инженерное оборудование)
|  | Цена=12038,88/1,2 | [30 empty] | Цена=12038,88/1,2
|  | Всего по позиции |  |  |  | 10: 20064.8 | [18 empty] | Всего по позиции
102 | ГЭСН20-03-002-01 | Установка вентиляторов осевых массой: до 0,025 т |  |  |  | 4: шт; 5: 2; 6: 1; 7: 2 | [15 empty] | Установка вентиляторов осевых массой: до 0,025 т
| 421/пр_2020_п.58_пп.б | При применении сметных норм, включенных в сборники ГЭСН (ФЕР, ТЕР), аналогичных технологическим процессам в новом строительстве, в том числе по возведению новых конструктивных элементов ОЗП=1,15; ЭМ=1,25 к расх.; ЗПМ=1,25; ТЗ=1,15; ТЗМ=1,25 | [26 empty] | При применении сметных норм, включенных в сборники ГЭСН (ФЕР, ТЕР), аналогичных технологическим процессам в новом строительстве, в том числе по возведению новых конструктивных элементов ОЗП=1,15; ЭМ=1,25 к расх.; ЗПМ=1,25; ТЗ=1,15; ТЗМ=1,25
|  | Итого прямые затраты |  |  |  | 10: 4217.9 | [17 empty] | Итого прямые затраты
|  | Всего по позиции |  |  |  | 8: 5552.65; 10: 11105.3 | [18 empty] | Всего по позиции
102.1 О | ТЦ_64.1.02.01 | Вентилятор канальный VC-200 (Circular duct fans) |  |  |  | шт | 2 | 1 | 2 | 9439.5 |  | 18879 | [15 empty] | Вентилятор канальный VC-200 (Circular duct fans)
|  | (Инженерное оборудование) | [31 empty] | (Инженерное оборудование)
|  | Цена=11327,4/1,2 | [30 empty] | Цена=11327,4/1,2
|  | Всего по позиции |  |  |  | 10: 18879 | [18 empty] | Всего по позиции
103 | ГЭСНм08-03-572-03 | Блок управления шкафного исполнения или распределительный пункт (шкаф), устанавливаемый: на стене, высота и ширина до 600х600 мм |  |  |  | 4: шт; 5: 2; 6: 1; 7: 2 | [15 empty] | Блок управления шкафного исполнения или распределительный пункт (шкаф), устанавливаемый: на стене, высота и ширина до 600х600 мм
|  | Итого прямые затраты |  |  |  | 10: 6890.24 | [17 empty] | Итого прямые затраты
|  | Всего по позиции |  |  |  | 8: 5104.1; 10: 10208.2 | [18 empty] | Всего по позиции
103.1 О | ТЦ_64.4.02.02 | Щит упр. Iк ЩУВ-В 0,15(220/0,7А)/1.1/4.1 |  |  |  | шт | 2 | 1 | 2 | 24021.06 |  | 48042.12 | [15 empty] | Щит упр. Iк ЩУВ-В 0,15(220/0,7А)/1.1/4.1
|  | (Инженерное оборудование) | [31 empty] | (Инженерное оборудование)
|  | Цена=28825,27/1,2 | [30 empty] | Цена=28825,27/1,2
|  | Всего по позиции |  |  |  | 10: 48042.12 | [18 empty] | Всего по позиции
104 | ГЭСН20-01-001-07 | Прокладка воздуховодов из листовой оцинкованной стали и алюминия класса Н (нормальные) толщиной: 0,7 мм, диаметром свыше 500 до 560 мм |  |  |  | 4: 100 м2; 5: 0.208; 6: 1; 7: 0.208 | [15 empty] | Прокладка воздуховодов из листовой оцинкованной стали и алюминия класса Н (нормальные) толщиной: 0,7 мм, диаметром свыше 500 до 560 мм
|  | Объем=(18,8+2) / 100 | [29 empty] | Объем=(18,8+2) / 100
| 421/пр_2020_п.58_пп.б | При применении сметных норм, включенных в сборники ГЭСН (ФЕР, ТЕР), аналогичных технологическим процессам в новом строительстве, в том числе по возведению новых конструктивных элементов ОЗП=1,15; ЭМ=1,25 к расх.; ЗПМ=1,25; ТЗ=1,15; ТЗМ=1,25 | [26 empty] | При применении сметных норм, включенных в сборники ГЭСН (ФЕР, ТЕР), аналогичных технологическим процессам в новом строительстве, в том числе по возведению новых конструктивных элементов ОЗП=1,15; ЭМ=1,25 к расх.; ЗПМ=1,25; ТЗ=1,15; ТЗМ=1,25
|  | Итого прямые затраты |  |  |  | 10: 13949.33 | [17 empty] | Итого прямые затраты
|  | Всего по позиции |  |  |  | 8: 170953.32; 10: 35558.29 | [18 empty] | Всего по позиции
104.1 | ФСБЦ-19.1.01.03-0076 | Воздуховоды из оцинкованной стали, прямой участок, толщина 0,7 мм, диаметр от 500 до 560 мм |  |  |  | м2 | 18.8 | 1 | 18.8 | 918.09 |  | 17260.09 | [15 empty] | Воздуховоды из оцинкованной стали, прямой участок, толщина 0,7 мм, диаметр от 500 до 560 мм
|  | Всего по позиции |  |  |  | 10: 17260.09 | [18 empty] | Всего по позиции
104.2 | ФСБЦ-19.1.01.09-0133 | Изделия фасонные для воздуховодов из оцинкованной стали, толщина 0,7 мм, диаметр 500 мм |  |  |  | м2 | 2 | 1 | 2 | 1009.7 |  | 2019.4 | [15 empty] | Изделия фасонные для воздуховодов из оцинкованной стали, толщина 0,7 мм, диаметр 500 мм
|  | Всего по позиции |  |  |  | 10: 2019.4 | [18 empty] | Всего по позиции
104.3 | ФСБЦ-19.3.01.01-0025 | Дроссель-клапан в обечайке с сектором управления из тонколистовой оцинкованной и сортовой стали, круглый, диаметр 200 мм |  |  |  | шт | 2 | 1 | 2 | 451.88 |  | 903.76 | [15 empty] | Дроссель-клапан в обечайке с сектором управления из тонколистовой оцинкованной и сортовой стали, круглый, диаметр 200 мм
|  | Всего по позиции |  |  |  | 10: 903.76 | [18 empty] | Всего по позиции
104.4 | ФСБЦ-19.1.01.11-0045 | Крепления (хомуты) для воздуховодов СТД 205 |  |  |  | т | 0.02 | 1 | 0.02 | 84819.13 |  | 1696.38 | [15 empty] | Крепления (хомуты) для воздуховодов СТД 205
|  | Объем=20/1000 | [29 empty] | Объем=20/1000
|  | Всего по позиции |  |  |  | 10: 1696.38 | [18 empty] | Всего по позиции
105 | ГЭСН20-02-005-01 | Установка заслонок воздушных и клапанов воздушных КВР с ручным приводом: диаметром до 250 мм |  |  |  | 4: шт; 5: 2; 6: 1; 7: 2 | [15 empty] | Установка заслонок воздушных и клапанов воздушных КВР с ручным приводом: диаметром до 250 мм
| 421/пр_2020_п.58_пп.б | При применении сметных норм, включенных в сборники ГЭСН (ФЕР, ТЕР), аналогичных технологическим процессам в новом строительстве, в том числе по возведению новых конструктивных элементов ОЗП=1,15; ЭМ=1,25 к расх.; ЗПМ=1,25; ТЗ=1,15; ТЗМ=1,25 | [26 empty] | При применении сметных норм, включенных в сборники ГЭСН (ФЕР, ТЕР), аналогичных технологическим процессам в новом строительстве, в том числе по возведению новых конструктивных элементов ОЗП=1,15; ЭМ=1,25 к расх.; ЗПМ=1,25; ТЗ=1,15; ТЗМ=1,25
|  | Итого прямые затраты |  |  |  | 10: 1457.66 | [17 empty] | Итого прямые затраты
|  | Всего по позиции |  |  |  | 8: 1657.25; 10: 3314.49 | [18 empty] | Всего по позиции
105.1 | ТЦ_19.3.01.02 | Заслонка оц. АЗД-133-D200-РП |  |  |  | шт | 2 | 1 | 2 | 859.6 |  | 1719.2 | [15 empty] | Заслонка оц. АЗД-133-D200-РП
|  | Цена=1031,52/1,2 | [30 empty] | Цена=1031,52/1,2
|  | Всего по позиции |  |  |  | 10: 1719.2 | [18 empty] | Всего по позиции
106 | ГЭСН26-01-011-01 | Изоляция плоских и криволинейных поверхностей матами минераловатными прошивными безобкладочными и в обкладках, плитами минераловатными на синтетическом связующем, плитами из стеклянного штапельного волокна |  |  |  | 4: м3; 5: 0.48; 6: 1; 7: 0.48 | [15 empty] | Изоляция плоских и криволинейных поверхностей матами минераловатными прошивными безобкладочными и в обкладках, плитами минераловатными на синтетическом связующем, плитами из стеклянного штапельного волокна
|  | Объем=24*0,02 | [29 empty] | Объем=24*0,02
| 421/пр_2020_п.58_пп.б | При применении сметных норм, включенных в сборники ГЭСН (ФЕР, ТЕР), аналогичных технологическим процессам в новом строительстве, в том числе по возведению новых конструктивных элементов ОЗП=1,15; ЭМ=1,25 к расх.; ЗПМ=1,25; ТЗ=1,15; ТЗМ=1,25 | [26 empty] | При применении сметных норм, включенных в сборники ГЭСН (ФЕР, ТЕР), аналогичных технологическим процессам в новом строительстве, в том числе по возведению новых конструктивных элементов ОЗП=1,15; ЭМ=1,25 к расх.; ЗПМ=1,25; ТЗ=1,15; ТЗМ=1,25
|  | Итого прямые затраты |  |  |  | 10: 4756.75 | [17 empty] | Итого прямые затраты
|  | Всего по позиции |  |  |  | 8: 20783.77; 10: 9976.21 | [18 empty] | Всего по позиции
106.1 | ТЦ_14.2.02.06 | Материал базальтовый огнезащитный ВМБОР-20Ф (ТФ) (EI60) 10000*1200*20 |  |  |  | м2 | 24 | 1 | 24 | 246.75 |  | 5922 | [15 empty] | Материал базальтовый огнезащитный ВМБОР-20Ф (ТФ) (EI60) 10000*1200*20
|  | Цена=296,1/1,2 | [30 empty] | Цена=296,1/1,2
|  | Всего по позиции |  |  |  | 10: 5922 | [18 empty] | Всего по позиции
Раздел 12. Система В21 | [26 empty] | Раздел 12. Система В21
107 | ГЭСН20-02-014-02 | Установка шумоглушителей вентиляционных трубчатых круглого сечения типа: ГТК 1-2, диаметр обечайки 200 мм | [25 empty] | Установка шумоглушителей вентиляционных трубчатых круглого сечения типа: ГТК 1-2, диаметр обечайки 200 мм | bar: 4 to 7
| 421/пр_2020_п.58_пп.б | При применении сметных норм, включенных в сборники ГЭСН (ФЕР, ТЕР), аналогичных технологическим процессам в новом строительстве, в том числе по возведению новых конструктивных элементов ОЗП=1,15; ЭМ=1,25 к расх.; ЗПМ=1,25; ТЗ=1,15; ТЗМ=1,25 | [26 empty] | При применении сметных норм, включенных в сборники ГЭСН (ФЕР, ТЕР), аналогичных технологическим процессам в новом строительстве, в том числе по возведению новых конструктивных элементов ОЗП=1,15; ЭМ=1,25 к расх.; ЗПМ=1,25; ТЗ=1,15; ТЗМ=1,25
|  | Итого прямые затраты |  |  |  | 10: 621.7 | [17 empty] | Итого прямые затраты
|  | Всего по позиции |  |  |  | 8: 1564.75; 10: 1564.75 | [18 empty] | Всего по позиции
107.1 | ТЦ_19.4.02.03 | Глушитель шума ГТК 160-600 |  |  |  | шт | 1 | 1 | 1 | 3955.93 |  | 3955.93 | [15 empty] | Глушитель шума ГТК 160-600
|  | Цена=4747,12/1,2 | [30 empty] | Цена=4747,12/1,2
|  | Всего по позиции |  |  |  | 10: 3955.93 | [18 empty] | Всего по позиции
108 | ГЭСН20-02-006-01 | Установка заслонок воздушных и клапанов воздушных КВР с электрическим или пневматическим приводом: диаметром до 250 мм | [25 empty] | Установка заслонок воздушных и клапанов воздушных КВР с электрическим или пневматическим приводом: диаметром до 250 мм | bar: 4 to 7
| 421/пр_2020_п.58_пп.б | При применении сметных норм, включенных в сборники ГЭСН (ФЕР, ТЕР), аналогичных технологическим процессам в новом строительстве, в том числе по возведению новых конструктивных элементов ОЗП=1,15; ЭМ=1,25 к расх.; ЗПМ=1,25; ТЗ=1,15; ТЗМ=1,25 | [26 empty] | При применении сметных норм, включенных в сборники ГЭСН (ФЕР, ТЕР), аналогичных технологическим процессам в новом строительстве, в том числе по возведению новых конструктивных элементов ОЗП=1,15; ЭМ=1,25 к расх.; ЗПМ=1,25; ТЗ=1,15; ТЗМ=1,25
|  | Итого прямые затраты |  |  |  | 10: 912.48 | [17 empty] | Итого прямые затраты
|  | Всего по позиции |  |  |  | 8: 2152.76; 10: 2152.76 | [18 empty] | Всего по позиции
108.1 О | ТЦ_69.2.01.01 | Заслонка оц. АЗД-122м-D160-ЭП |  |  |  | шт | 1 | 1 | 1 | 1472.8 |  | 1472.8 | [15 empty] | Заслонка оц. АЗД-122м-D160-ЭП
|  | (Инженерное оборудование) | [31 empty] | (Инженерное оборудование)
|  | Цена=1767,36/1,2 | [30 empty] | Цена=1767,36/1,2
|  | Всего по позиции |  |  |  | 10: 1472.8 | [18 empty] | Всего по позиции
108.2 О | ТЦ_69.3.01.03 | Электропривод RWF03-220 |  |  |  | шт | 1 | 1 | 1 | 10032.4 |  | 10032.4 | [15 empty] | Электропривод RWF03-220
|  | (Инженерное оборудование) | [31 empty] | (Инженерное оборудование)
|  | Цена=12038,88/1,2 | [30 empty] | Цена=12038,88/1,2
|  | Всего по позиции |  |  |  | 10: 10032.4 | [18 empty] | Всего по позиции
109 | ГЭСН20-03-002-01 | Установка вентиляторов осевых массой: до 0,025 т | [25 empty] | Установка вентиляторов осевых массой: до 0,025 т | bar: 4 to 7
| 421/пр_2020_п.58_пп.б | При применении сметных норм, включенных в сборники ГЭСН (ФЕР, ТЕР), аналогичных технологическим процессам в новом строительстве, в том числе по возведению новых конструктивных элементов ОЗП=1,15; ЭМ=1,25 к расх.; ЗПМ=1,25; ТЗ=1,15; ТЗМ=1,25 | [26 empty] | При применении сметных норм, включенных в сборники ГЭСН (ФЕР, ТЕР), аналогичных технологическим процессам в новом строительстве, в том числе по возведению новых конструктивных элементов ОЗП=1,15; ЭМ=1,25 к расх.; ЗПМ=1,25; ТЗ=1,15; ТЗМ=1,25
|  | Итого прямые затраты |  |  |  | 10: 2108.95 | [17 empty] | Итого прямые затраты
|  | Всего по позиции |  |  |  | 8: 5552.66; 10: 5552.66 | [18 empty] | Всего по позиции
109.1 О | ТЦ_64.1.02.01 | Вентилятор канальный VC-160 (Circular duct fans) |  |  |  | шт | 1 | 1 | 1 | 7595 |  | 7595 | [15 empty] | Вентилятор канальный VC-160 (Circular duct fans)
|  | (Инженерное оборудование) | [31 empty] | (Инженерное оборудование)
|  | Цена=9114/1,2 | [30 empty] | Цена=9114/1,2
|  | Всего по позиции |  |  |  | 10: 7595 | [18 empty] | Всего по позиции
110 | ГЭСНм08-03-572-03 | Блок управления шкафного исполнения или распределительный пункт (шкаф), устанавливаемый: на стене, высота и ширина до 600х600 мм | [25 empty] | Блок управления шкафного исполнения или распределительный пункт (шкаф), устанавливаемый: на стене, высота и ширина до 600х600 мм | bar: 4 to 7
|  | Итого прямые затраты |  |  |  | 10: 3445.12 | [17 empty] | Итого прямые затраты
|  | Всего по позиции |  |  |  | 8: 5104.11; 10: 5104.11 | [18 empty] | Всего по позиции
110.1 О | ТЦ_64.4.02.02 | Щит упр. Iк ЩУВ-В 0,115(220/0,5А)/1.10/4.1 |  |  |  | шт | 1 | 1 | 1 | 18884.69 |  | 18884.69 | [15 empty] | Щит упр. Iк ЩУВ-В 0,115(220/0,5А)/1.10/4.1
|  | (Инженерное оборудование) | [31 empty] | (Инженерное оборудование)
|  | Цена=22661,63/1,2 | [30 empty] | Цена=22661,63/1,2
|  | Всего по позиции |  |  |  | 10: 18884.69 | [18 empty] | Всего по позиции
111 | ГЭСН20-01-001-07 | Прокладка воздуховодов из листовой оцинкованной стали и алюминия класса Н (нормальные) толщиной: 0,7 мм, диаметром свыше 500 до 560 мм |  |  |  | 4: 100 м2; 5: 0.0554; 6: 1; 7: 0.0554 | [15 empty] | Прокладка воздуховодов из листовой оцинкованной стали и алюминия класса Н (нормальные) толщиной: 0,7 мм, диаметром свыше 500 до 560 мм
|  | Объем=5,54 / 100 | [29 empty] | Объем=5,54 / 100
| 421/пр_2020_п.58_пп.б | При применении сметных норм, включенных в сборники ГЭСН (ФЕР, ТЕР), аналогичных технологическим процессам в новом строительстве, в том числе по возведению новых конструктивных элементов ОЗП=1,15; ЭМ=1,25 к расх.; ЗПМ=1,25; ТЗ=1,15; ТЗМ=1,25 | [26 empty] | При применении сметных норм, включенных в сборники ГЭСН (ФЕР, ТЕР), аналогичных технологическим процессам в новом строительстве, в том числе по возведению новых конструктивных элементов ОЗП=1,15; ЭМ=1,25 к расх.; ЗПМ=1,25; ТЗ=1,15; ТЗМ=1,25
|  | Итого прямые затраты |  |  |  | 10: 3715.32 | [17 empty] | Итого прямые затраты
|  | Всего по позиции |  |  |  | 8: 170952.53; 10: 9470.77 | [18 empty] | Всего по позиции
111.1 | ФСБЦ-19.1.01.03-0076 | Воздуховоды из оцинкованной стали, прямой участок, толщина 0,7 мм, диаметр от 500 до 560 мм |  |  |  | м2 | 5.54 | 1 | 5.54 | 918.09 |  | 5086.22 | [15 empty] | Воздуховоды из оцинкованной стали, прямой участок, толщина 0,7 мм, диаметр от 500 до 560 мм
|  | Всего по позиции |  |  |  | 10: 5086.22 | [18 empty] | Всего по позиции
111.2 | ФСБЦ-19.3.01.01-0020 | Дроссель-клапан в обечайке с сектором управления из тонколистовой оцинкованной и сортовой стали, круглый, диаметр 100 мм |  |  |  | шт | 1 | 1 | 1 | 259.55 |  | 259.55 | [15 empty] | Дроссель-клапан в обечайке с сектором управления из тонколистовой оцинкованной и сортовой стали, круглый, диаметр 100 мм
|  | Всего по позиции |  |  |  | 10: 259.55 | [18 empty] | Всего по позиции
111.3 | ФСБЦ-19.3.01.01-0021 | Дроссель-клапан в обечайке с сектором управления из тонколистовой оцинкованной и сортовой стали, круглый, диаметр 125 мм |  |  |  | шт | 2 | 1 | 2 | 285.91 |  | 571.82 | [15 empty] | Дроссель-клапан в обечайке с сектором управления из тонколистовой оцинкованной и сортовой стали, круглый, диаметр 125 мм
|  | Всего по позиции |  |  |  | 10: 571.82 | [18 empty] | Всего по позиции
112 | ГЭСН20-01-001-15 | Прокладка воздуховодов из листовой оцинкованной стали и алюминия класса Н (нормальные) толщиной: 0,9 мм, периметром до 4500 мм |  |  |  | 4: 100 м2; 5: 0.1158; 6: 1; 7: 0.1158 | [15 empty] | Прокладка воздуховодов из листовой оцинкованной стали и алюминия класса Н (нормальные) толщиной: 0,9 мм, периметром до 4500 мм
|  | Объем=(10,08+1,5) / 100 | [29 empty] | Объем=(10,08+1,5) / 100
| 421/пр_2020_п.58_пп.б | При применении сметных норм, включенных в сборники ГЭСН (ФЕР, ТЕР), аналогичных технологическим процессам в новом строительстве, в том числе по возведению новых конструктивных элементов ОЗП=1,15; ЭМ=1,25 к расх.; ЗПМ=1,25; ТЗ=1,15; ТЗМ=1,25 | [26 empty] | При применении сметных норм, включенных в сборники ГЭСН (ФЕР, ТЕР), аналогичных технологическим процессам в новом строительстве, в том числе по возведению новых конструктивных элементов ОЗП=1,15; ЭМ=1,25 к расх.; ЗПМ=1,25; ТЗ=1,15; ТЗМ=1,25
|  | Итого прямые затраты |  |  |  | 10: 4100.95 | [17 empty] | Итого прямые затраты
|  | Всего по позиции |  |  |  | 8: 88935.75; 10: 10298.76 | [18 empty] | Всего по позиции
112.1 | ФСБЦ-19.1.01.03-0080 | Воздуховоды из оцинкованной стали, прямой участок, толщина 0,9 мм, периметр до 7200 мм |  |  |  | м2 | 10.08 | 1 | 10.08 | 1206.34 |  | 12159.91 | [15 empty] | Воздуховоды из оцинкованной стали, прямой участок, толщина 0,9 мм, периметр до 7200 мм
|  | Всего по позиции |  |  |  | 10: 12159.91 | [18 empty] | Всего по позиции
112.2 | ФСБЦ-19.1.01.09-0003 | Изделия фасонные для воздуховодов из оцинкованной стали с шиной и уголками, толщина 0,7 мм, периметр 1200 мм |  |  |  | м2 | 1.5 | 1 | 1.5 | 1196.18 |  | 1794.27 | [15 empty] | Изделия фасонные для воздуховодов из оцинкованной стали с шиной и уголками, толщина 0,7 мм, периметр 1200 мм
|  | Всего по позиции |  |  |  | 10: 1794.27 | [18 empty] | Всего по позиции
112.3 | ФСБЦ-19.1.01.11-0045 | Крепления (хомуты) для воздуховодов СТД 205 |  |  |  | т | 0.015 | 1 | 0.015 | 84819.13 |  | 1272.29 | [15 empty] | Крепления (хомуты) для воздуховодов СТД 205
|  | Объем=15/1000 | [29 empty] | Объем=15/1000
|  | Всего по позиции |  |  |  | 10: 1272.29 | [18 empty] | Всего по позиции
113 | ГЭСН20-02-001-08 | Установка воздухораспределителей, предназначенных для подачи воздуха: в верхнюю зону, массой до 10 кг |  |  |  | 4: шт; 5: 3; 6: 1; 7: 3 | [15 empty] | Установка воздухораспределителей, предназначенных для подачи воздуха: в верхнюю зону, массой до 10 кг
|  | Объем=Ф72+Ф73 | [29 empty] | Объем=Ф72+Ф73
| 421/пр_2020_п.58_пп.б | При применении сметных норм, включенных в сборники ГЭСН (ФЕР, ТЕР), аналогичных технологическим процессам в новом строительстве, в том числе по возведению новых конструктивных элементов ОЗП=1,15; ЭМ=1,25 к расх.; ЗПМ=1,25; ТЗ=1,15; ТЗМ=1,25 | [26 empty] | При применении сметных норм, включенных в сборники ГЭСН (ФЕР, ТЕР), аналогичных технологическим процессам в новом строительстве, в том числе по возведению новых конструктивных элементов ОЗП=1,15; ЭМ=1,25 к расх.; ЗПМ=1,25; ТЗ=1,15; ТЗМ=1,25
|  | Итого прямые затраты |  |  |  | 10: 3796.22 | [17 empty] | Итого прямые затраты
|  | Всего по позиции |  |  |  | 8: 2757.11; 10: 8271.32 | [18 empty] | Всего по позиции
113.1 | ТЦ_19.1.05.03 | Диффузор SR100 Round Diffuser Ф100 (вытяжной) |  |  |  | шт | 1 | 1 | 1 | 349.07 |  | 349.07 | [15 empty] | Диффузор SR100 Round Diffuser Ф100 (вытяжной)
|  | Цена=418,88/1,2 | [30 empty] | Цена=418,88/1,2
|  | Всего по позиции |  |  |  | 10: 349.07 | [18 empty] | Всего по позиции
113.2 | ТЦ_19.1.05.03 | Диффузор SR125 Round Diffuser Ф125 (вытяжной) |  |  |  | шт | 2 | 1 | 2 | 487.2 |  | 974.4 | [15 empty] | Диффузор SR125 Round Diffuser Ф125 (вытяжной)
|  | Цена=584,64/1,2 | [30 empty] | Цена=584,64/1,2
|  | Всего по позиции |  |  |  | 10: 974.4 | [18 empty] | Всего по позиции
114 | ГЭСН20-02-005-01 | Установка заслонок воздушных и клапанов воздушных КВР с ручным приводом: диаметром до 250 мм |  |  |  | 4: шт; 5: 3; 6: 1; 7: 3 | [15 empty] | Установка заслонок воздушных и клапанов воздушных КВР с ручным приводом: диаметром до 250 мм
|  | Объем=Ф74+Ф75 | [29 empty] | Объем=Ф74+Ф75
| 421/пр_2020_п.58_пп.б | При применении сметных норм, включенных в сборники ГЭСН (ФЕР, ТЕР), аналогичных технологическим процессам в новом строительстве, в том числе по возведению новых конструктивных элементов ОЗП=1,15; ЭМ=1,25 к расх.; ЗПМ=1,25; ТЗ=1,15; ТЗМ=1,25 | [26 empty] | При применении сметных норм, включенных в сборники ГЭСН (ФЕР, ТЕР), аналогичных технологическим процессам в новом строительстве, в том числе по возведению новых конструктивных элементов ОЗП=1,15; ЭМ=1,25 к расх.; ЗПМ=1,25; ТЗ=1,15; ТЗМ=1,25
|  | Итого прямые затраты |  |  |  | 10: 2186.47 | [17 empty] | Итого прямые затраты
|  | Всего по позиции |  |  |  | 8: 1657.23; 10: 4971.7 | [18 empty] | Всего по позиции
114.1 | ТЦ_19.3.01.02 | Заслонка оц. АЗД-133-D100-РП |  |  |  | шт | 1 | 1 | 1 | 631.87 |  | 631.87 | [15 empty] | Заслонка оц. АЗД-133-D100-РП
|  | Цена=758,24/1,2 | [30 empty] | Цена=758,24/1,2
|  | Всего по позиции |  |  |  | 10: 631.87 | [18 empty] | Всего по позиции
114.2 | ТЦ_19.3.01.02 | Заслонка оц. АЗД-133-D125-РП |  |  |  | шт | 2 | 1 | 2 | 668.27 |  | 1336.54 | [15 empty] | Заслонка оц. АЗД-133-D125-РП
|  | Цена=801,92/1,2 | [30 empty] | Цена=801,92/1,2
|  | Всего по позиции |  |  |  | 10: 1336.54 | [18 empty] | Всего по позиции
115 | ГЭСН20-02-006-01 | Установка заслонок воздушных и клапанов воздушных КВР с электрическим или пневматическим приводом: диаметром до 250 мм | [25 empty] | Установка заслонок воздушных и клапанов воздушных КВР с электрическим или пневматическим приводом: диаметром до 250 мм | bar: 4 to 7
| 421/пр_2020_п.58_пп.б | При применении сметных норм, включенных в сборники ГЭСН (ФЕР, ТЕР), аналогичных технологическим процессам в новом строительстве, в том числе по возведению новых конструктивных элементов ОЗП=1,15; ЭМ=1,25 к расх.; ЗПМ=1,25; ТЗ=1,15; ТЗМ=1,25 | [26 empty] | При применении сметных норм, включенных в сборники ГЭСН (ФЕР, ТЕР), аналогичных технологическим процессам в новом строительстве, в том числе по возведению новых конструктивных элементов ОЗП=1,15; ЭМ=1,25 к расх.; ЗПМ=1,25; ТЗ=1,15; ТЗМ=1,25
|  | Итого прямые затраты |  |  |  | 10: 912.48 | [17 empty] | Итого прямые затраты
|  | Всего по позиции |  |  |  | 8: 2152.76; 10: 2152.76 | [18 empty] | Всего по позиции
115.1 О | ТЦ_69.2.02.04 | Клапан ОЗ-90-НО-100(М-Iк/220)-К-СН |  |  |  | шт | 1 | 1 | 1 | 12942.08 |  | 12942.08 | [15 empty] | Клапан ОЗ-90-НО-100(М-Iк/220)-К-СН
|  | (Инженерное оборудование) | [31 empty] | (Инженерное оборудование)
|  | Цена=15530,49/1,2 | [30 empty] | Цена=15530,49/1,2
|  | Всего по позиции |  |  |  | 10: 12942.08 | [18 empty] | Всего по позиции
116 | ГЭСН26-01-011-01 | Изоляция плоских и криволинейных поверхностей матами минераловатными прошивными безобкладочными и в обкладках, плитами минераловатными на синтетическом связующем, плитами из стеклянного штапельного волокна |  |  |  | 4: м3; 5: 0.24; 6: 1; 7: 0.24 | [15 empty] | Изоляция плоских и криволинейных поверхностей матами минераловатными прошивными безобкладочными и в обкладках, плитами минераловатными на синтетическом связующем, плитами из стеклянного штапельного волокна
|  | Объем=12*0,02 | [29 empty] | Объем=12*0,02
| 421/пр_2020_п.58_пп.б | При применении сметных норм, включенных в сборники ГЭСН (ФЕР, ТЕР), аналогичных технологическим процессам в новом строительстве, в том числе по возведению новых конструктивных элементов ОЗП=1,15; ЭМ=1,25 к расх.; ЗПМ=1,25; ТЗ=1,15; ТЗМ=1,25 | [26 empty] | При применении сметных норм, включенных в сборники ГЭСН (ФЕР, ТЕР), аналогичных технологическим процессам в новом строительстве, в том числе по возведению новых конструктивных элементов ОЗП=1,15; ЭМ=1,25 к расх.; ЗПМ=1,25; ТЗ=1,15; ТЗМ=1,25
|  | Итого прямые затраты |  |  |  | 10: 2378.37 | [17 empty] | Итого прямые затраты
|  | Всего по позиции |  |  |  | 8: 20783.71; 10: 4988.09 | [18 empty] | Всего по позиции
116.1 | ТЦ_14.2.02.06 | Материал базальтовый огнезащитный ВМБОР-20Ф (ТФ) (EI60) 10000*1200*20 |  |  |  | м2 | 12 | 1 | 12 | 246.75 |  | 2961 | [15 empty] | Материал базальтовый огнезащитный ВМБОР-20Ф (ТФ) (EI60) 10000*1200*20
|  | Цена=296,1/1,2 | [30 empty] | Цена=296,1/1,2
|  | Всего по позиции |  |  |  | 10: 2961 | [18 empty] | Всего по позиции
Раздел 13. Система П1 | [26 empty] | Раздел 13. Система П1
117 | ГЭСН20-02-015-05 | Установка шумоглушителей вентиляционных трубчатых типа: ГТП 1-5 сечением 400х400 мм | [25 empty] | Установка шумоглушителей вентиляционных трубчатых типа: ГТП 1-5 сечением 400х400 мм | bar: 4 to 7
| 421/пр_2020_п.58_пп.б | При применении сметных норм, включенных в сборники ГЭСН (ФЕР, ТЕР), аналогичных технологическим процессам в новом строительстве, в том числе по возведению новых конструктивных элементов ОЗП=1,15; ЭМ=1,25 к расх.; ЗПМ=1,25; ТЗ=1,15; ТЗМ=1,25 | [26 empty] | При применении сметных норм, включенных в сборники ГЭСН (ФЕР, ТЕР), аналогичных технологическим процессам в новом строительстве, в том числе по возведению новых конструктивных элементов ОЗП=1,15; ЭМ=1,25 к расх.; ЗПМ=1,25; ТЗ=1,15; ТЗМ=1,25
|  | Итого прямые затраты |  |  |  | 10: 1078.45 | [17 empty] | Итого прямые затраты
|  | Всего по позиции |  |  |  | 8: 2656.43; 10: 2656.43 | [18 empty] | Всего по позиции
117.1 | ТЦ_19.4.02.02 | Глушитель шума ГТП 600х300-600 |  |  |  | шт | 1 | 1 | 1 | 12958.05 |  | 12958.05 | [15 empty] | Глушитель шума ГТП 600х300-600
|  | Цена=15549,66/1,2 | [30 empty] | Цена=15549,66/1,2
|  | Всего по позиции |  |  |  | 10: 12958.05 | [18 empty] | Всего по позиции
118 | ГЭСН20-02-018-01 | Установка вставок гибких к радиальным вентиляторам |  |  |  | 4: м2; 5: 0.36; 6: 1; 7: 0.36 | [15 empty] | Установка вставок гибких к радиальным вентиляторам
|  | Объем=0,6*0,3*Ф76 | [29 empty] | Объем=0,6*0,3*Ф76
| 421/пр_2020_п.58_пп.б | При применении сметных норм, включенных в сборники ГЭСН (ФЕР, ТЕР), аналогичных технологическим процессам в новом строительстве, в том числе по возведению новых конструктивных элементов ОЗП=1,15; ЭМ=1,25 к расх.; ЗПМ=1,25; ТЗ=1,15; ТЗМ=1,25 | [26 empty] | При применении сметных норм, включенных в сборники ГЭСН (ФЕР, ТЕР), аналогичных технологическим процессам в новом строительстве, в том числе по возведению новых конструктивных элементов ОЗП=1,15; ЭМ=1,25 к расх.; ЗПМ=1,25; ТЗ=1,15; ТЗМ=1,25
|  | Итого прямые затраты |  |  |  | 10: 1045.74 | [17 empty] | Итого прямые затраты
|  | Всего по позиции |  |  |  | 8: 7776.83; 10: 2799.66 | [18 empty] | Всего по позиции
118.1 | ФСБЦ-19.2.01.05-0025 | Вставка гибкая из брезента и сортовой стали, марка ВГ-60-30 |  |  |  | шт | 2 | 1 | 2 | 1481.81 |  | 2963.62 | [15 empty] | Вставка гибкая из брезента и сортовой стали, марка ВГ-60-30
|  | Всего по позиции |  |  |  | 10: 2963.62 | [18 empty] | Всего по позиции
119 | ГЭСН20-05-001-01 | Установка фильтров ячейковых |  |  |  | 4: м2; 5: 0.18; 6: 1; 7: 0.18 | [15 empty] | Установка фильтров ячейковых
|  | Объем=0,6*0,3*1 | [29 empty] | Объем=0,6*0,3*1
| 421/пр_2020_п.58_пп.б | При применении сметных норм, включенных в сборники ГЭСН (ФЕР, ТЕР), аналогичных технологическим процессам в новом строительстве, в том числе по возведению новых конструктивных элементов ОЗП=1,15; ЭМ=1,25 к расх.; ЗПМ=1,25; ТЗ=1,15; ТЗМ=1,25 | [26 empty] | При применении сметных норм, включенных в сборники ГЭСН (ФЕР, ТЕР), аналогичных технологическим процессам в новом строительстве, в том числе по возведению новых конструктивных элементов ОЗП=1,15; ЭМ=1,25 к расх.; ЗПМ=1,25; ТЗ=1,15; ТЗМ=1,25
|  | Итого прямые затраты |  |  |  | 10: 475.86 | [17 empty] | Итого прямые затраты
|  | Всего по позиции |  |  |  | 8: 6134; 10: 1104.12 | [18 empty] | Всего по позиции
119.1 | ТЦ_19.3.03.02 | Корпус для фильтра ФЯГ 60-30 |  |  |  | шт | 1 | 1 | 1 | 4428.78 |  | 4428.78 | [15 empty] | Корпус для фильтра ФЯГ 60-30
|  | Цена=5314,54/1,2 | [30 empty] | Цена=5314,54/1,2
|  | Всего по позиции |  |  |  | 10: 4428.78 | [18 empty] | Всего по позиции
119.2 | ТЦ_19.3.03.01 | Кассета сменная фильтрующая для ФЯГ 60-30 EU4 |  |  |  | шт | 1 | 1 | 1 | 2616.6 |  | 2616.6 | [15 empty] | Кассета сменная фильтрующая для ФЯГ 60-30 EU4
|  | Цена=3139,92/1,2 | [30 empty] | Цена=3139,92/1,2
|  | Всего по позиции |  |  |  | 10: 2616.6 | [18 empty] | Всего по позиции
120 | ГЭСН20-04-001-01 | Установка агрегатов воздушно-отопительных массой: до 0,25 т | [25 empty] | Установка агрегатов воздушно-отопительных массой: до 0,25 т | bar: 4 to 7
| 421/пр_2020_п.58_пп.б | При применении сметных норм, включенных в сборники ГЭСН (ФЕР, ТЕР), аналогичных технологическим процессам в новом строительстве, в том числе по возведению новых конструктивных элементов ОЗП=1,15; ЭМ=1,25 к расх.; ЗПМ=1,25; ТЗ=1,15; ТЗМ=1,25 | [26 empty] | При применении сметных норм, включенных в сборники ГЭСН (ФЕР, ТЕР), аналогичных технологическим процессам в новом строительстве, в том числе по возведению новых конструктивных элементов ОЗП=1,15; ЭМ=1,25 к расх.; ЗПМ=1,25; ТЗ=1,15; ТЗМ=1,25
|  | Итого прямые затраты |  |  |  | 10: 5080.48 | [17 empty] | Итого прямые затраты
|  | Всего по позиции |  |  |  | 8: 11570.65; 10: 11570.65 | [18 empty] | Всего по позиции
120.1 О | ТЦ_64.5.02.00 | Электронагреватель ЭНП 600х300/30,0 |  |  |  | шт | 1 | 1 | 1 | 38973.78 |  | 38973.78 | [15 empty] | Электронагреватель ЭНП 600х300/30,0
|  | (Инженерное оборудование) | [31 empty] | (Инженерное оборудование)
|  | Цена=46768,54/1,2 | [30 empty] | Цена=46768,54/1,2
|  | Всего по позиции |  |  |  | 10: 38973.78 | [18 empty] | Всего по позиции
121 | ТЕР20-03-002-01 | Установка вентиляторов осевых массой: до 0,025 т | [25 empty] | Установка вентиляторов осевых массой: до 0,025 т | bar: 4 to 7
| 421/пр_2020_п.58_пп.б | При применении сметных норм, включенных в сборники ГЭСН (ФЕР, ТЕР), аналогичных технологическим процессам в новом строительстве, в том числе по возведению новых конструктивных элементов ОЗП=1,15; ЭМ=1,25 к расх.; ЗПМ=1,25; ТЗ=1,15; ТЗМ=1,25 | [26 empty] | При применении сметных норм, включенных в сборники ГЭСН (ФЕР, ТЕР), аналогичных технологическим процессам в новом строительстве, в том числе по возведению новых конструктивных элементов ОЗП=1,15; ЭМ=1,25 к расх.; ЗПМ=1,25; ТЗ=1,15; ТЗМ=1,25
|  | Итого прямые затраты |  |  |  | 10: 1844.69 | [17 empty] | Итого прямые затраты
|  | Всего по позиции |  |  |  | 8: 4868.88; 10: 4868.88 | [18 empty] | Всего по позиции
121.1 О | ТЦ_64.1.02.02 | Вентилятор канальный ВРС-К-LZ-60-30/28-PЦ-1,1/3000/220-380-У2 |  |  |  | шт | 1 | 1 | 1 | 46076.8 |  | 46076.8 | [15 empty] | Вентилятор канальный ВРС-К-LZ-60-30/28-PЦ-1,1/3000/220-380-У2
|  | (Инженерное оборудование) | [31 empty] | (Инженерное оборудование)
|  | Цена=55292,16/1,2 | [30 empty] | Цена=55292,16/1,2
|  | Всего по позиции |  |  |  | 10: 46076.8 | [18 empty] | Всего по позиции
122 | ГЭСН20-02-006-08 | Установка заслонок воздушных и клапанов воздушных КВР с электрическим или пневматическим приводом: периметром до 2400 мм | [25 empty] | Установка заслонок воздушных и клапанов воздушных КВР с электрическим или пневматическим приводом: периметром до 2400 мм | bar: 4 to 7
| 421/пр_2020_п.58_пп.б | При применении сметных норм, включенных в сборники ГЭСН (ФЕР, ТЕР), аналогичных технологическим процессам в новом строительстве, в том числе по возведению новых конструктивных элементов ОЗП=1,15; ЭМ=1,25 к расх.; ЗПМ=1,25; ТЗ=1,15; ТЗМ=1,25 | [26 empty] | При применении сметных норм, включенных в сборники ГЭСН (ФЕР, ТЕР), аналогичных технологическим процессам в новом строительстве, в том числе по возведению новых конструктивных элементов ОЗП=1,15; ЭМ=1,25 к расх.; ЗПМ=1,25; ТЗ=1,15; ТЗМ=1,25
|  | Итого прямые затраты |  |  |  | 10: 1429.93 | [17 empty] | Итого прямые затраты
|  | Всего по позиции |  |  |  | 8: 3196.35; 10: 3196.35 | [18 empty] | Всего по позиции
122.1 | ФСБЦ-19.3.01.06-0126 | Клапан воздушный под ручной привод или электропривод ВК, размеры 600х300 мм |  |  |  | шт | 1 | 1 | 1 | 3615.74 |  | 3615.74 | [15 empty] | Клапан воздушный под ручной привод или электропривод ВК, размеры 600х300 мм
|  | Всего по позиции |  |  |  | 10: 3615.74 | [18 empty] | Всего по позиции
122.2 О | ТЦ_69.3.01.03 | Электропривод RWF05-220 |  |  |  | шт | 1 | 1 | 1 | 12250 |  | 12250 | [15 empty] | Электропривод RWF05-220
|  | (Инженерное оборудование) | [31 empty] | (Инженерное оборудование)
|  | Цена=14700/1,2 | [30 empty] | Цена=14700/1,2
|  | Всего по позиции |  |  |  | 10: 12250 | [18 empty] | Всего по позиции
123 | ГЭСНм08-03-572-03 | Блок управления шкафного исполнения или распределительный пункт (шкаф), устанавливаемый: на стене, высота и ширина до 600х600 мм | [25 empty] | Блок управления шкафного исполнения или распределительный пункт (шкаф), устанавливаемый: на стене, высота и ширина до 600х600 мм | bar: 4 to 7
|  | Итого прямые затраты |  |  |  | 10: 3445.12 | [17 empty] | Итого прямые затраты
|  | Всего по позиции |  |  |  | 8: 5104.11; 10: 5104.11 | [18 empty] | Всего по позиции
123.1 О | ТЦ_64.4.02.02 | Щит упр. Iк ЩУВЭК/3/30.1-К 30(380/3ф)18+12-П 1,1(380/2,61А)/2.1/4.1/5.1/6/7 |  |  |  | шт | 1 | 1 | 1 | 143817.33 |  | 143817.33 | [15 empty] | Щит упр. Iк ЩУВЭК/3/30.1-К 30(380/3ф)18+12-П 1,1(380/2,61А)/2.1/4.1/5.1/6/7
|  | (Инженерное оборудование) | [31 empty] | (Инженерное оборудование)
|  | Цена=172580,8/1,2 | [30 empty] | Цена=172580,8/1,2
|  | Всего по позиции |  |  |  | 10: 143817.33 | [18 empty] | Всего по позиции
124 | ГЭСН20-01-001-07 | Прокладка воздуховодов из листовой оцинкованной стали и алюминия класса Н (нормальные) толщиной: 0,7 мм, диаметром свыше 500 до 560 мм |  |  |  | 4: 100 м2; 5: 0.08; 6: 1; 7: 0.08 | [15 empty] | Прокладка воздуховодов из листовой оцинкованной стали и алюминия класса Н (нормальные) толщиной: 0,7 мм, диаметром свыше 500 до 560 мм
|  | Объем=8 / 100 | [29 empty] | Объем=8 / 100
| 421/пр_2020_п.58_пп.б | При применении сметных норм, включенных в сборники ГЭСН (ФЕР, ТЕР), аналогичных технологическим процессам в новом строительстве, в том числе по возведению новых конструктивных элементов ОЗП=1,15; ЭМ=1,25 к расх.; ЗПМ=1,25; ТЗ=1,15; ТЗМ=1,25 | [26 empty] | При применении сметных норм, включенных в сборники ГЭСН (ФЕР, ТЕР), аналогичных технологическим процессам в новом строительстве, в том числе по возведению новых конструктивных элементов ОЗП=1,15; ЭМ=1,25 к расх.; ЗПМ=1,25; ТЗ=1,15; ТЗМ=1,25
|  | Итого прямые затраты |  |  |  | 10: 5365.13 | [17 empty] | Итого прямые затраты
|  | Всего по позиции |  |  |  | 8: 170953.38; 10: 13676.27 | [18 empty] | Всего по позиции
124.1 | ФСБЦ-19.1.01.03-0076 | Воздуховоды из оцинкованной стали, прямой участок, толщина 0,7 мм, диаметр от 500 до 560 мм |  |  |  | м2 | 8 | 1 | 8 | 918.09 |  | 7344.72 | [15 empty] | Воздуховоды из оцинкованной стали, прямой участок, толщина 0,7 мм, диаметр от 500 до 560 мм
|  | Всего по позиции |  |  |  | 10: 7344.72 | [18 empty] | Всего по позиции
124.2 | ФСБЦ-19.3.01.01-0025 | Дроссель-клапан в обечайке с сектором управления из тонколистовой оцинкованной и сортовой стали, круглый, диаметр 200 мм |  |  |  | шт | 6 | 1 | 6 | 451.88 |  | 2711.28 | [15 empty] | Дроссель-клапан в обечайке с сектором управления из тонколистовой оцинкованной и сортовой стали, круглый, диаметр 200 мм
|  | Всего по позиции |  |  |  | 10: 2711.28 | [18 empty] | Всего по позиции
125 | ГЭСН20-01-001-15 | Прокладка воздуховодов из листовой оцинкованной стали и алюминия класса Н (нормальные) толщиной: 0,9 мм, периметром до 4500 мм |  |  |  | 4: 100 м2; 5: 0.2876; 6: 1; 7: 0.2876 | [15 empty] | Прокладка воздуховодов из листовой оцинкованной стали и алюминия класса Н (нормальные) толщиной: 0,9 мм, периметром до 4500 мм
|  | Объем=(13,76+15) / 100 | [29 empty] | Объем=(13,76+15) / 100
| 421/пр_2020_п.58_пп.б | При применении сметных норм, включенных в сборники ГЭСН (ФЕР, ТЕР), аналогичных технологическим процессам в новом строительстве, в том числе по возведению новых конструктивных элементов ОЗП=1,15; ЭМ=1,25 к расх.; ЗПМ=1,25; ТЗ=1,15; ТЗМ=1,25 | [26 empty] | При применении сметных норм, включенных в сборники ГЭСН (ФЕР, ТЕР), аналогичных технологическим процессам в новом строительстве, в том числе по возведению новых конструктивных элементов ОЗП=1,15; ЭМ=1,25 к расх.; ЗПМ=1,25; ТЗ=1,15; ТЗМ=1,25
|  | Итого прямые затраты |  |  |  | 10: 10185.09 | [17 empty] | Итого прямые затраты
|  | Всего по позиции |  |  |  | 8: 88935.92; 10: 25577.97 | [18 empty] | Всего по позиции
125.1 | ФСБЦ-19.1.01.03-0080 | Воздуховоды из оцинкованной стали, прямой участок, толщина 0,9 мм, периметр до 7200 мм |  |  |  | м2 | 13.76 | 1 | 13.76 | 1206.34 |  | 16599.24 | [15 empty] | Воздуховоды из оцинкованной стали, прямой участок, толщина 0,9 мм, периметр до 7200 мм
|  | Всего по позиции |  |  |  | 10: 16599.24 | [18 empty] | Всего по позиции
125.2 | ФСБЦ-19.1.01.09-0003 | Изделия фасонные для воздуховодов из оцинкованной стали с шиной и уголками, толщина 0,7 мм, периметр 1200 мм |  |  |  | м2 | 15 | 1 | 15 | 1196.18 |  | 17942.7 | [15 empty] | Изделия фасонные для воздуховодов из оцинкованной стали с шиной и уголками, толщина 0,7 мм, периметр 1200 мм
|  | Всего по позиции |  |  |  | 10: 17942.7 | [18 empty] | Всего по позиции
125.3 | ФСБЦ-19.1.01.11-0045 | Крепления (хомуты) для воздуховодов СТД 205 |  |  |  | т | 0.04 | 1 | 0.04 | 84819.13 |  | 3392.77 | [15 empty] | Крепления (хомуты) для воздуховодов СТД 205
|  | Объем=40/1000 | [29 empty] | Объем=40/1000
|  | Всего по позиции |  |  |  | 10: 3392.77 | [18 empty] | Всего по позиции
126 | ГЭСН20-02-005-01 | Установка заслонок воздушных и клапанов воздушных КВР с ручным приводом: диаметром до 250 мм |  |  |  | 4: шт; 5: 6; 6: 1; 7: 6 | [15 empty] | Установка заслонок воздушных и клапанов воздушных КВР с ручным приводом: диаметром до 250 мм
| 421/пр_2020_п.58_пп.б | При применении сметных норм, включенных в сборники ГЭСН (ФЕР, ТЕР), аналогичных технологическим процессам в новом строительстве, в том числе по возведению новых конструктивных элементов ОЗП=1,15; ЭМ=1,25 к расх.; ЗПМ=1,25; ТЗ=1,15; ТЗМ=1,25 | [26 empty] | При применении сметных норм, включенных в сборники ГЭСН (ФЕР, ТЕР), аналогичных технологическим процессам в новом строительстве, в том числе по возведению новых конструктивных элементов ОЗП=1,15; ЭМ=1,25 к расх.; ЗПМ=1,25; ТЗ=1,15; ТЗМ=1,25
|  | Итого прямые затраты |  |  |  | 10: 4372.95 | [17 empty] | Итого прямые затраты
|  | Всего по позиции |  |  |  | 8: 1657.24; 10: 9943.44 | [18 empty] | Всего по позиции
126.1 | ТЦ_19.3.01.02 | Заслонка оц. АЗД-133-D200-РП |  |  |  | шт | 6 | 1 | 6 | 859.6 |  | 5157.6 | [15 empty] | Заслонка оц. АЗД-133-D200-РП
|  | Цена=1031,52/1,2 | [30 empty] | Цена=1031,52/1,2
|  | Всего по позиции |  |  |  | 10: 5157.6 | [18 empty] | Всего по позиции
127 | ГЭСН26-01-054-01 | Обертывание поверхности изоляции рулонными материалами насухо с проклейкой швов |  |  |  | 4: 100 м2; 5: 0.18; 6: 1; 7: 0.18 | [15 empty] | Обертывание поверхности изоляции рулонными материалами насухо с проклейкой швов
|  | Объем=18 / 100 | [29 empty] | Объем=18 / 100
| 421/пр_2020_п.58_пп.б | При применении сметных норм, включенных в сборники ГЭСН (ФЕР, ТЕР), аналогичных технологическим процессам в новом строительстве, в том числе по возведению новых конструктивных элементов ОЗП=1,15; ЭМ=1,25 к расх.; ЗПМ=1,25; ТЗ=1,15; ТЗМ=1,25 | [26 empty] | При применении сметных норм, включенных в сборники ГЭСН (ФЕР, ТЕР), аналогичных технологическим процессам в новом строительстве, в том числе по возведению новых конструктивных элементов ОЗП=1,15; ЭМ=1,25 к расх.; ЗПМ=1,25; ТЗ=1,15; ТЗМ=1,25
|  | Итого прямые затраты |  |  |  | 10: 3849.23 | [17 empty] | Итого прямые затраты
|  | Всего по позиции |  |  |  | 8: 41471.06; 10: 7464.79 | [18 empty] | Всего по позиции
127.1 | ФСБЦ-12.2.03.03-0010 | Изоляция отражающая с двухсторонним фольгированием, толщина 10 мм |  |  |  | м2 | 20.7 | 1 | 20.7 | 139.6 |  | 2889.72 | [15 empty] | Изоляция отражающая с двухсторонним фольгированием, толщина 10 мм
|  | Всего по позиции |  |  |  | 10: 2889.72 | [18 empty] | Всего по позиции
128 | ГЭСН20-02-002-01 | Установка решеток жалюзийных площадью в свету: до 0,5 м2 | [25 empty] | Установка решеток жалюзийных площадью в свету: до 0,5 м2 | bar: 4 to 7
| 421/пр_2020_п.58_пп.б | При применении сметных норм, включенных в сборники ГЭСН (ФЕР, ТЕР), аналогичных технологическим процессам в новом строительстве, в том числе по возведению новых конструктивных элементов ОЗП=1,15; ЭМ=1,25 к расх.; ЗПМ=1,25; ТЗ=1,15; ТЗМ=1,25 | [26 empty] | При применении сметных норм, включенных в сборники ГЭСН (ФЕР, ТЕР), аналогичных технологическим процессам в новом строительстве, в том числе по возведению новых конструктивных элементов ОЗП=1,15; ЭМ=1,25 к расх.; ЗПМ=1,25; ТЗ=1,15; ТЗМ=1,25
|  | Итого прямые затраты |  |  |  | 10: 610.21 | [17 empty] | Итого прямые затраты
|  | Всего по позиции |  |  |  | 8: 1547.27; 10: 1547.27 | [18 empty] | Всего по позиции
128.1 | ТЦ_19.2.03.01 | Решетка алюм. РНв ал. 300*800 RAL 9016 |  |  |  | шт | 1 | 1 | 1 | 3482.27 |  | 3482.27 | [15 empty] | Решетка алюм. РНв ал. 300*800 RAL 9016
|  | Цена=4178,72/1,2 | [30 empty] | Цена=4178,72/1,2
|  | Всего по позиции |  |  |  | 10: 3482.27 | [18 empty] | Всего по позиции
Раздел 14. Система П2 | [26 empty] | Раздел 14. Система П2
129 | ГЭСН20-02-015-05 | Установка шумоглушителей вентиляционных трубчатых типа: ГТП 1-5 сечением 400х400 мм | [25 empty] | Установка шумоглушителей вентиляционных трубчатых типа: ГТП 1-5 сечением 400х400 мм | bar: 4 to 7
| 421/пр_2020_п.58_пп.б | При применении сметных норм, включенных в сборники ГЭСН (ФЕР, ТЕР), аналогичных технологическим процессам в новом строительстве, в том числе по возведению новых конструктивных элементов ОЗП=1,15; ЭМ=1,25 к расх.; ЗПМ=1,25; ТЗ=1,15; ТЗМ=1,25 | [26 empty] | При применении сметных норм, включенных в сборники ГЭСН (ФЕР, ТЕР), аналогичных технологическим процессам в новом строительстве, в том числе по возведению новых конструктивных элементов ОЗП=1,15; ЭМ=1,25 к расх.; ЗПМ=1,25; ТЗ=1,15; ТЗМ=1,25
|  | Итого прямые затраты |  |  |  | 10: 1078.45 | [17 empty] | Итого прямые затраты
|  | Всего по позиции |  |  |  | 8: 2656.43; 10: 2656.43 | [18 empty] | Всего по позиции
129.1 | ТЦ_19.4.02.02 | Глушитель шума ГТП 500х300-600 |  |  |  | шт | 1 | 1 | 1 | 11846.57 |  | 11846.57 | [15 empty] | Глушитель шума ГТП 500х300-600
|  | Цена=14215,88/1,2 | [30 empty] | Цена=14215,88/1,2
|  | Всего по позиции |  |  |  | 10: 11846.57 | [18 empty] | Всего по позиции
130 | ГЭСН20-02-018-01 | Установка вставок гибких к радиальным вентиляторам |  |  |  | 4: м2; 5: 0.3; 6: 1; 7: 0.3 | [15 empty] | Установка вставок гибких к радиальным вентиляторам
|  | Объем=0,5*0,3*Ф81 | [29 empty] | Объем=0,5*0,3*Ф81
| 421/пр_2020_п.58_пп.б | При применении сметных норм, включенных в сборники ГЭСН (ФЕР, ТЕР), аналогичных технологическим процессам в новом строительстве, в том числе по возведению новых конструктивных элементов ОЗП=1,15; ЭМ=1,25 к расх.; ЗПМ=1,25; ТЗ=1,15; ТЗМ=1,25 | [26 empty] | При применении сметных норм, включенных в сборники ГЭСН (ФЕР, ТЕР), аналогичных технологическим процессам в новом строительстве, в том числе по возведению новых конструктивных элементов ОЗП=1,15; ЭМ=1,25 к расх.; ЗПМ=1,25; ТЗ=1,15; ТЗМ=1,25
|  | Итого прямые затраты |  |  |  | 10: 871.45 | [17 empty] | Итого прямые затраты
|  | Всего по позиции |  |  |  | 8: 7776.83; 10: 2333.05 | [18 empty] | Всего по позиции
130.1 | ФСБЦ-19.2.01.05-0023 | Вставка гибкая из брезента и сортовой стали, марка ВГ-50-30 |  |  |  | шт | 2 | 1 | 2 | 1371.41 |  | 2742.82 | [15 empty] | Вставка гибкая из брезента и сортовой стали, марка ВГ-50-30
|  | Всего по позиции |  |  |  | 10: 2742.82 | [18 empty] | Всего по позиции
131 | ТЕР20-05-001-01 | Установка фильтров ячейковых |  |  |  | 4: м2; 5: 0.15; 6: 1; 7: 0.15 | [15 empty] | Установка фильтров ячейковых
|  | Объем=0,5*0,3*1 | [29 empty] | Объем=0,5*0,3*1
| 421/пр_2020_п.58_пп.б | При применении сметных норм, включенных в сборники ГЭСН (ФЕР, ТЕР), аналогичных технологическим процессам в новом строительстве, в том числе по возведению новых конструктивных элементов ОЗП=1,15; ЭМ=1,25 к расх.; ЗПМ=1,25; ТЗ=1,15; ТЗМ=1,25 | [26 empty] | При применении сметных норм, включенных в сборники ГЭСН (ФЕР, ТЕР), аналогичных технологическим процессам в новом строительстве, в том числе по возведению новых конструктивных элементов ОЗП=1,15; ЭМ=1,25 к расх.; ЗПМ=1,25; ТЗ=1,15; ТЗМ=1,25
|  | Итого прямые затраты |  |  |  | 10: 330.53 | [17 empty] | Итого прямые затраты
|  | Всего по позиции |  |  |  | 8: 5279.73; 10: 791.96 | [18 empty] | Всего по позиции
131.1 | ТЦ_19.3.03.02 | Корпус для фильтра ФЯГ 50-30 |  |  |  | шт | 1 | 1 | 1 | 4116.82 |  | 4116.82 | [15 empty] | Корпус для фильтра ФЯГ 50-30
|  | Цена=4940,18/1,2 | [30 empty] | Цена=4940,18/1,2
|  | Всего по позиции |  |  |  | 10: 4116.82 | [18 empty] | Всего по позиции
131.2 | ТЦ_19.3.03.01 | Кассета сменная фильтрующая для ФЯГ 50-30 EU4 |  |  |  | шт | 1 | 1 | 1 | 2441.02 |  | 2441.02 | [15 empty] | Кассета сменная фильтрующая для ФЯГ 50-30 EU4
|  | Цена=2929,22/1,2 | [30 empty] | Цена=2929,22/1,2
|  | Всего по позиции |  |  |  | 10: 2441.02 | [18 empty] | Всего по позиции
132 | ГЭСН20-04-001-01 | Установка агрегатов воздушно-отопительных массой: до 0,25 т | [25 empty] | Установка агрегатов воздушно-отопительных массой: до 0,25 т | bar: 4 to 7
| 421/пр_2020_п.58_пп.б | При применении сметных норм, включенных в сборники ГЭСН (ФЕР, ТЕР), аналогичных технологическим процессам в новом строительстве, в том числе по возведению новых конструктивных элементов ОЗП=1,15; ЭМ=1,25 к расх.; ЗПМ=1,25; ТЗ=1,15; ТЗМ=1,25 | [26 empty] | При применении сметных норм, включенных в сборники ГЭСН (ФЕР, ТЕР), аналогичных технологическим процессам в новом строительстве, в том числе по возведению новых конструктивных элементов ОЗП=1,15; ЭМ=1,25 к расх.; ЗПМ=1,25; ТЗ=1,15; ТЗМ=1,25
|  | Итого прямые затраты |  |  |  | 10: 5080.48 | [17 empty] | Итого прямые затраты
|  | Всего по позиции |  |  |  | 8: 11570.65; 10: 11570.65 | [18 empty] | Всего по позиции
132.1 О | ТЦ_64.5.02.00 | Электронагреватель ЭНП 500х300/12,0 |  |  |  | шт | 1 | 1 | 1 | 18473.82 |  | 18473.82 | [15 empty] | Электронагреватель ЭНП 500х300/12,0
|  | (Инженерное оборудование) | [31 empty] | (Инженерное оборудование)
|  | Цена=22168,58/1,2 | [30 empty] | Цена=22168,58/1,2
|  | Всего по позиции |  |  |  | 10: 18473.82 | [18 empty] | Всего по позиции
133 | ГЭСН20-03-002-01 | Установка вентиляторов осевых массой: до 0,025 т | [25 empty] | Установка вентиляторов осевых массой: до 0,025 т | bar: 4 to 7
| 421/пр_2020_п.58_пп.б | При применении сметных норм, включенных в сборники ГЭСН (ФЕР, ТЕР), аналогичных технологическим процессам в новом строительстве, в том числе по возведению новых конструктивных элементов ОЗП=1,15; ЭМ=1,25 к расх.; ЗПМ=1,25; ТЗ=1,15; ТЗМ=1,25 | [26 empty] | При применении сметных норм, включенных в сборники ГЭСН (ФЕР, ТЕР), аналогичных технологическим процессам в новом строительстве, в том числе по возведению новых конструктивных элементов ОЗП=1,15; ЭМ=1,25 к расх.; ЗПМ=1,25; ТЗ=1,15; ТЗМ=1,25
|  | Итого прямые затраты |  |  |  | 10: 2108.95 | [17 empty] | Итого прямые затраты
|  | Всего по позиции |  |  |  | 8: 5552.66; 10: 5552.66 | [18 empty] | Всего по позиции
133.1 О | ТЦ_64.1.02.02 | Вентилятор VCP-50-30/25-GQ/4E-0,9/1500/220 |  |  |  | шт | 1 | 1 | 1 | 26733.7 |  | 26733.7 | [15 empty] | Вентилятор VCP-50-30/25-GQ/4E-0,9/1500/220
|  | (Инженерное оборудование) | [31 empty] | (Инженерное оборудование)
|  | Цена=32080,44/1,2 | [30 empty] | Цена=32080,44/1,2
|  | Всего по позиции |  |  |  | 10: 26733.7 | [18 empty] | Всего по позиции
134 | ГЭСН20-02-006-07 | Установка заслонок воздушных и клапанов воздушных КВР с электрическим или пневматическим приводом: периметром до 1600 мм | [25 empty] | Установка заслонок воздушных и клапанов воздушных КВР с электрическим или пневматическим приводом: периметром до 1600 мм | bar: 4 to 7
| 421/пр_2020_п.58_пп.б | При применении сметных норм, включенных в сборники ГЭСН (ФЕР, ТЕР), аналогичных технологическим процессам в новом строительстве, в том числе по возведению новых конструктивных элементов ОЗП=1,15; ЭМ=1,25 к расх.; ЗПМ=1,25; ТЗ=1,15; ТЗМ=1,25 | [26 empty] | При применении сметных норм, включенных в сборники ГЭСН (ФЕР, ТЕР), аналогичных технологическим процессам в новом строительстве, в том числе по возведению новых конструктивных элементов ОЗП=1,15; ЭМ=1,25 к расх.; ЗПМ=1,25; ТЗ=1,15; ТЗМ=1,25
|  | Итого прямые затраты |  |  |  | 10: 969.68 | [17 empty] | Итого прямые затраты
|  | Всего по позиции |  |  |  | 8: 2365.91; 10: 2365.91 | [18 empty] | Всего по позиции
134.1 | ФСБЦ-19.3.01.06-0114 | Клапан воздушный под ручной привод или электропривод ВК, размеры 500х300 мм |  |  |  | шт | 1 | 1 | 1 | 3099.28 |  | 3099.28 | [15 empty] | Клапан воздушный под ручной привод или электропривод ВК, размеры 500х300 мм
|  | Всего по позиции |  |  |  | 10: 3099.28 | [18 empty] | Всего по позиции
134.2 О | ТЦ_69.3.01.03 | Электропривод RWF05-220 |  |  |  | шт | 1 | 1 | 1 | 12250 |  | 12250 | [15 empty] | Электропривод RWF05-220
|  | (Инженерное оборудование) | [31 empty] | (Инженерное оборудование)
|  | Цена=14700/1,2 | [30 empty] | Цена=14700/1,2
|  | Всего по позиции |  |  |  | 10: 12250 | [18 empty] | Всего по позиции
135 | ГЭСНм08-03-572-03 | Блок управления шкафного исполнения или распределительный пункт (шкаф), устанавливаемый: на стене, высота и ширина до 600х600 мм | [25 empty] | Блок управления шкафного исполнения или распределительный пункт (шкаф), устанавливаемый: на стене, высота и ширина до 600х600 мм | bar: 4 to 7
|  | Итого прямые затраты |  |  |  | 10: 3445.12 | [17 empty] | Итого прямые затраты
|  | Всего по позиции |  |  |  | 8: 5104.11; 10: 5104.11 | [18 empty] | Всего по позиции
135.1 О | ТЦ_64.4.02.02 | Щит упр. Iк ЩУВЭК/3/30.1-К 12(380/3ф)-П 0,9(220/4,1А)/1.1/4.1/5.2/6/7 |  |  |  | шт | 1 | 1 | 1 | 90720 |  | 90720 | [15 empty] | Щит упр. Iк ЩУВЭК/3/30.1-К 12(380/3ф)-П 0,9(220/4,1А)/1.1/4.1/5.2/6/7
|  | (Инженерное оборудование) | [31 empty] | (Инженерное оборудование)
|  | Цена=108864/1,2 | [30 empty] | Цена=108864/1,2
|  | Всего по позиции |  |  |  | 10: 90720 | [18 empty] | Всего по позиции
136 | ГЭСН20-01-001-07 | Прокладка воздуховодов из листовой оцинкованной стали и алюминия класса Н (нормальные) толщиной: 0,7 мм, диаметром свыше 500 до 560 мм |  |  |  | 4: 100 м2; 5: 0.133; 6: 1; 7: 0.133 | [15 empty] | Прокладка воздуховодов из листовой оцинкованной стали и алюминия класса Н (нормальные) толщиной: 0,7 мм, диаметром свыше 500 до 560 мм
|  | Объем=13,3 / 100 | [29 empty] | Объем=13,3 / 100
| 421/пр_2020_п.58_пп.б | При применении сметных норм, включенных в сборники ГЭСН (ФЕР, ТЕР), аналогичных технологическим процессам в новом строительстве, в том числе по возведению новых конструктивных элементов ОЗП=1,15; ЭМ=1,25 к расх.; ЗПМ=1,25; ТЗ=1,15; ТЗМ=1,25 | [26 empty] | При применении сметных норм, включенных в сборники ГЭСН (ФЕР, ТЕР), аналогичных технологическим процессам в новом строительстве, в том числе по возведению новых конструктивных элементов ОЗП=1,15; ЭМ=1,25 к расх.; ЗПМ=1,25; ТЗ=1,15; ТЗМ=1,25
|  | Итого прямые затраты |  |  |  | 10: 8919.51 | [17 empty] | Итого прямые затраты
|  | Всего по позиции |  |  |  | 8: 170953.23; 10: 22736.78 | [18 empty] | Всего по позиции
136.1 | ФСБЦ-19.1.01.03-0076 | Воздуховоды из оцинкованной стали, прямой участок, толщина 0,7 мм, диаметр от 500 до 560 мм |  |  |  | м2 | 13.3 | 1 | 13.3 | 918.09 |  | 12210.6 | [15 empty] | Воздуховоды из оцинкованной стали, прямой участок, толщина 0,7 мм, диаметр от 500 до 560 мм
|  | Всего по позиции |  |  |  | 10: 12210.6 | [18 empty] | Всего по позиции
136.2 | ФСБЦ-19.3.01.01-0021 | Дроссель-клапан в обечайке с сектором управления из тонколистовой оцинкованной и сортовой стали, круглый, диаметр 125 мм |  |  |  | шт | 5 | 1 | 5 | 285.91 |  | 1429.55 | [15 empty] | Дроссель-клапан в обечайке с сектором управления из тонколистовой оцинкованной и сортовой стали, круглый, диаметр 125 мм
|  | Всего по позиции |  |  |  | 10: 1429.55 | [18 empty] | Всего по позиции
136.3 | ФСБЦ-19.3.01.01-0023 | Дроссель-клапан в обечайке с сектором управления из тонколистовой оцинкованной и сортовой стали, круглый, диаметр 160 мм |  |  |  | шт | 4 | 1 | 4 | 370.89 |  | 1483.56 | [15 empty] | Дроссель-клапан в обечайке с сектором управления из тонколистовой оцинкованной и сортовой стали, круглый, диаметр 160 мм
|  | Всего по позиции |  |  |  | 10: 1483.56 | [18 empty] | Всего по позиции
137 | ГЭСН20-01-001-15 | Прокладка воздуховодов из листовой оцинкованной стали и алюминия класса Н (нормальные) толщиной: 0,9 мм, периметром до 4500 мм |  |  |  | 4: 100 м2; 5: 0.1313; 6: 1; 7: 0.1313 | [15 empty] | Прокладка воздуховодов из листовой оцинкованной стали и алюминия класса Н (нормальные) толщиной: 0,9 мм, периметром до 4500 мм
|  | Объем=(6,13+7) / 100 | [29 empty] | Объем=(6,13+7) / 100
| 421/пр_2020_п.58_пп.б | При применении сметных норм, включенных в сборники ГЭСН (ФЕР, ТЕР), аналогичных технологическим процессам в новом строительстве, в том числе по возведению новых конструктивных элементов ОЗП=1,15; ЭМ=1,25 к расх.; ЗПМ=1,25; ТЗ=1,15; ТЗМ=1,25 | [26 empty] | При применении сметных норм, включенных в сборники ГЭСН (ФЕР, ТЕР), аналогичных технологическим процессам в новом строительстве, в том числе по возведению новых конструктивных элементов ОЗП=1,15; ЭМ=1,25 к расх.; ЗПМ=1,25; ТЗ=1,15; ТЗМ=1,25
|  | Итого прямые затраты |  |  |  | 10: 4649.86 | [17 empty] | Итого прямые затраты
|  | Всего по позиции |  |  |  | 8: 88935.95; 10: 11677.29 | [18 empty] | Всего по позиции
137.1 | ФСБЦ-19.1.01.03-0080 | Воздуховоды из оцинкованной стали, прямой участок, толщина 0,9 мм, периметр до 7200 мм |  |  |  | м2 | 6.13 | 1 | 6.13 | 1206.34 |  | 7394.86 | [15 empty] | Воздуховоды из оцинкованной стали, прямой участок, толщина 0,9 мм, периметр до 7200 мм
|  | Всего по позиции |  |  |  | 10: 7394.86 | [18 empty] | Всего по позиции
137.2 | ФСБЦ-19.1.01.09-0003 | Изделия фасонные для воздуховодов из оцинкованной стали с шиной и уголками, толщина 0,7 мм, периметр 1200 мм |  |  |  | м2 | 7 | 1 | 7 | 1196.18 |  | 8373.26 | [15 empty] | Изделия фасонные для воздуховодов из оцинкованной стали с шиной и уголками, толщина 0,7 мм, периметр 1200 мм
|  | Всего по позиции |  |  |  | 10: 8373.26 | [18 empty] | Всего по позиции
137.3 | ФСБЦ-19.1.01.11-0045 | Крепления (хомуты) для воздуховодов СТД 205 |  |  |  | т | 0.025 | 1 | 0.025 | 84819.13 |  | 2120.48 | [15 empty] | Крепления (хомуты) для воздуховодов СТД 205
|  | Объем=25/1000 | [29 empty] | Объем=25/1000
|  | Всего по позиции |  |  |  | 10: 2120.48 | [18 empty] | Всего по позиции
138 | ГЭСН20-02-001-08 | Установка воздухораспределителей, предназначенных для подачи воздуха: в верхнюю зону, массой до 10 кг |  |  |  | 4: шт; 5: 9; 6: 1; 7: 9 | [15 empty] | Установка воздухораспределителей, предназначенных для подачи воздуха: в верхнюю зону, массой до 10 кг
|  | Объем=Ф86+Ф87 | [29 empty] | Объем=Ф86+Ф87
| 421/пр_2020_п.58_пп.б | При применении сметных норм, включенных в сборники ГЭСН (ФЕР, ТЕР), аналогичных технологическим процессам в новом строительстве, в том числе по возведению новых конструктивных элементов ОЗП=1,15; ЭМ=1,25 к расх.; ЗПМ=1,25; ТЗ=1,15; ТЗМ=1,25 | [26 empty] | При применении сметных норм, включенных в сборники ГЭСН (ФЕР, ТЕР), аналогичных технологическим процессам в новом строительстве, в том числе по возведению новых конструктивных элементов ОЗП=1,15; ЭМ=1,25 к расх.; ЗПМ=1,25; ТЗ=1,15; ТЗМ=1,25
|  | Итого прямые затраты |  |  |  | 10: 11388.7 | [17 empty] | Итого прямые затраты
|  | Всего по позиции |  |  |  | 8: 2757.11; 10: 24814.01 | [18 empty] | Всего по позиции
138.1 | ТЦ_19.1.05.03 | Диффузор SR125 Round Diffuser Ф125 (вытяжной) |  |  |  | шт | 5 | 1 | 5 | 487.2 |  | 2436 | [15 empty] | Диффузор SR125 Round Diffuser Ф125 (вытяжной)
|  | Цена=584,64/1,2 | [30 empty] | Цена=584,64/1,2
|  | Всего по позиции |  |  |  | 10: 2436 | [18 empty] | Всего по позиции
138.2 | ТЦ_19.1.05.03 | Диффузор SR160 Round Diffuser Ф160 (вытяжной) |  |  |  | шт | 4 | 1 | 4 | 618.8 |  | 2475.2 | [15 empty] | Диффузор SR160 Round Diffuser Ф160 (вытяжной)
|  | Цена=742,56/1,2 | [30 empty] | Цена=742,56/1,2
|  | Всего по позиции |  |  |  | 10: 2475.2 | [18 empty] | Всего по позиции
139 | ГЭСН20-02-005-01 | Установка заслонок воздушных и клапанов воздушных КВР с ручным приводом: диаметром до 250 мм |  |  |  | 4: шт; 5: 9; 6: 1; 7: 9 | [15 empty] | Установка заслонок воздушных и клапанов воздушных КВР с ручным приводом: диаметром до 250 мм
|  | Объем=Ф88+Ф89 | [29 empty] | Объем=Ф88+Ф89
| 421/пр_2020_п.58_пп.б | При применении сметных норм, включенных в сборники ГЭСН (ФЕР, ТЕР), аналогичных технологическим процессам в новом строительстве, в том числе по возведению новых конструктивных элементов ОЗП=1,15; ЭМ=1,25 к расх.; ЗПМ=1,25; ТЗ=1,15; ТЗМ=1,25 | [26 empty] | При применении сметных норм, включенных в сборники ГЭСН (ФЕР, ТЕР), аналогичных технологическим процессам в новом строительстве, в том числе по возведению новых конструктивных элементов ОЗП=1,15; ЭМ=1,25 к расх.; ЗПМ=1,25; ТЗ=1,15; ТЗМ=1,25
|  | Итого прямые затраты |  |  |  | 10: 6559.45 | [17 empty] | Итого прямые затраты
|  | Всего по позиции |  |  |  | 8: 1657.24; 10: 14915.19 | [18 empty] | Всего по позиции
139.1 | ТЦ_19.3.01.02 | Заслонка оц. АЗД-133-D125-РП |  |  |  | шт | 5 | 1 | 5 | 668.27 |  | 3341.35 | [15 empty] | Заслонка оц. АЗД-133-D125-РП
|  | Цена=801,92/1,2 | [30 empty] | Цена=801,92/1,2
|  | Всего по позиции |  |  |  | 10: 3341.35 | [18 empty] | Всего по позиции
139.2 | ТЦ_19.3.01.02 | Заслонка оц. АЗД-133-D160-РП |  |  |  | шт | 4 | 1 | 4 | 745.73 |  | 2982.92 | [15 empty] | Заслонка оц. АЗД-133-D160-РП
|  | Цена=894,88/1,2 | [30 empty] | Цена=894,88/1,2
|  | Всего по позиции |  |  |  | 10: 2982.92 | [18 empty] | Всего по позиции
140 | ГЭСН26-01-054-01 | Обертывание поверхности изоляции рулонными материалами насухо с проклейкой швов |  |  |  | 4: 100 м2; 5: 0.18; 6: 1; 7: 0.18 | [15 empty] | Обертывание поверхности изоляции рулонными материалами насухо с проклейкой швов
|  | Объем=18 / 100 | [29 empty] | Объем=18 / 100
| 421/пр_2020_п.58_пп.б | При применении сметных норм, включенных в сборники ГЭСН (ФЕР, ТЕР), аналогичных технологическим процессам в новом строительстве, в том числе по возведению новых конструктивных элементов ОЗП=1,15; ЭМ=1,25 к расх.; ЗПМ=1,25; ТЗ=1,15; ТЗМ=1,25 | [26 empty] | При применении сметных норм, включенных в сборники ГЭСН (ФЕР, ТЕР), аналогичных технологическим процессам в новом строительстве, в том числе по возведению новых конструктивных элементов ОЗП=1,15; ЭМ=1,25 к расх.; ЗПМ=1,25; ТЗ=1,15; ТЗМ=1,25
|  | Итого прямые затраты |  |  |  | 10: 3849.23 | [17 empty] | Итого прямые затраты
|  | Всего по позиции |  |  |  | 8: 41471.06; 10: 7464.79 | [18 empty] | Всего по позиции
140.1 | ФСБЦ-12.2.03.03-0010 | Изоляция отражающая с двухсторонним фольгированием, толщина 10 мм |  |  |  | м2 | 20.7 | 1 | 20.7 | 139.6 |  | 2889.72 | [15 empty] | Изоляция отражающая с двухсторонним фольгированием, толщина 10 мм
|  | Всего по позиции |  |  |  | 10: 2889.72 | [18 empty] | Всего по позиции
141 | ГЭСН20-02-002-01 | Установка решеток жалюзийных площадью в свету: до 0,5 м2 | [25 empty] | Установка решеток жалюзийных площадью в свету: до 0,5 м2 | bar: 4 to 7
| 421/пр_2020_п.58_пп.б | При применении сметных норм, включенных в сборники ГЭСН (ФЕР, ТЕР), аналогичных технологическим процессам в новом строительстве, в том числе по возведению новых конструктивных элементов ОЗП=1,15; ЭМ=1,25 к расх.; ЗПМ=1,25; ТЗ=1,15; ТЗМ=1,25 | [26 empty] | При применении сметных норм, включенных в сборники ГЭСН (ФЕР, ТЕР), аналогичных технологическим процессам в новом строительстве, в том числе по возведению новых конструктивных элементов ОЗП=1,15; ЭМ=1,25 к расх.; ЗПМ=1,25; ТЗ=1,15; ТЗМ=1,25
|  | Итого прямые затраты |  |  |  | 10: 610.21 | [17 empty] | Итого прямые затраты
|  | Всего по позиции |  |  |  | 8: 1547.27; 10: 1547.27 | [18 empty] | Всего по позиции
141.1 | ТЦ_19.2.03.01 | Решетка алюм. РНв ал. 300*500 RAL 9016 |  |  |  | шт | 1 | 1 | 1 | 2437.75 |  | 2437.75 | [15 empty] | Решетка алюм. РНв ал. 300*500 RAL 9016
|  | Цена=2925,3/1,2 | [30 empty] | Цена=2925,3/1,2
|  | Всего по позиции |  |  |  | 10: 2437.75 | [18 empty] | Всего по позиции
142 | ГЭСН20-02-011-01 | Установка зонтов над оборудованием |  |  |  | 4: м2; 5: 2.25; 6: 1; 7: 2.25 | [15 empty] | Установка зонтов над оборудованием
|  | Объем=1,5*1,5*1 | [29 empty] | Объем=1,5*1,5*1
| 421/пр_2020_п.58_пп.б | При применении сметных норм, включенных в сборники ГЭСН (ФЕР, ТЕР), аналогичных технологическим процессам в новом строительстве, в том числе по возведению новых конструктивных элементов ОЗП=1,15; ЭМ=1,25 к расх.; ЗПМ=1,25; ТЗ=1,15; ТЗМ=1,25 | [26 empty] | При применении сметных норм, включенных в сборники ГЭСН (ФЕР, ТЕР), аналогичных технологическим процессам в новом строительстве, в том числе по возведению новых конструктивных элементов ОЗП=1,15; ЭМ=1,25 к расх.; ЗПМ=1,25; ТЗ=1,15; ТЗМ=1,25
|  | Итого прямые затраты |  |  |  | 10: 6239.28 | [17 empty] | Итого прямые затраты
|  | Всего по позиции |  |  |  | 8: 3566.96; 10: 8025.66 | [18 empty] | Всего по позиции
142.1 | ТЦ_19.2.02.02 | Зонт вытяжной прямоугольного сечения тип 2 (1500x1500-400-50/500x500/Ф300-100 оц.1.0 (ж-ль лабиринт)) |  |  |  | шт | 1 | 1 | 1 | 42122.17 |  | 42122.17 | [15 empty] | Зонт вытяжной прямоугольного сечения тип 2 (1500x1500-400-50/500x500/Ф300-100 оц.1.0 (ж-ль лабиринт))
|  | Цена=50546,6/1,2 | [30 empty] | Цена=50546,6/1,2
|  | Всего по позиции |  |  |  | 10: 42122.17 | [18 empty] | Всего по позиции
|  | Итоги по смете: | [32 empty] | Итоги по смете:
|  | Итого прямые затраты (справочно) |  |  |  | 10: 1893134.33 | [23 empty] | Итого прямые затраты (справочно)
|  | в том числе: | [33 empty] | в том числе:
|  | Оплата труда рабочих |  |  |  | 10: 573900.57 | [23 empty] | Оплата труда рабочих
|  | Эксплуатация машин |  |  |  | 10: 50277.34 | [23 empty] | Эксплуатация машин
|  | Оплата труда машинистов (Отм) |  |  |  | 10: 27135.57 | [23 empty] | Оплата труда машинистов (Отм)
|  | Материалы |  |  |  | 10: 1241820.85 | [23 empty] | Материалы
|  | Строительные работы |  |  |  | 10: 2820622.94 | [23 empty] | Строительные работы
|  | в том числе: | [33 empty] | в том числе:
|  | оплата труда |  |  |  | 10: 560806.98 | [23 empty] | оплата труда
|  | эксплуатация машин и механизмов |  |  |  | 10: 47202.96 | [23 empty] | эксплуатация машин и механизмов
|  | оплата труда машинистов (Отм) |  |  |  | 10: 25833.89 | [23 empty] | оплата труда машинистов (Отм)
|  | материалы |  |  |  | 10: 1214242.11 | [23 empty] | материалы
|  | накладные расходы |  |  |  | 10: 623901.93 | [23 empty] | накладные расходы
|  | сметная прибыль |  |  |  | 10: 348635.07 | [23 empty] | сметная прибыль
|  | Монтажные работы |  |  |  | 10: 66353.41 | [23 empty] | Монтажные работы
|  | в том числе: | [33 empty] | в том числе:
|  | оплата труда |  |  |  | 10: 13093.59 | [23 empty] | оплата труда
|  | эксплуатация машин и механизмов |  |  |  | 10: 3074.38 | [23 empty] | эксплуатация машин и механизмов
|  | оплата труда машинистов (Отм) |  |  |  | 10: 1301.68 | [23 empty] | оплата труда машинистов (Отм)
|  | материалы |  |  |  | 10: 27578.74 | [23 empty] | материалы
|  | накладные расходы |  |  |  | 10: 13963.41 | [23 empty] | накладные расходы
|  | сметная прибыль |  |  |  | 10: 7341.61 | [23 empty] | сметная прибыль
|  | Оборудование |  |  |  | 10: 1934204.21 | [23 empty] | Оборудование
|  | Инженерное оборудование |  |  |  | 10: 1934204.21 | [23 empty] | Инженерное оборудование
|  | Итого |  |  |  | 10: 4821180.56 | [24 empty] | Итого
|  | Итого ФОТ (справочно) |  |  |  | 10: 601036.14 | [23 empty] | Итого ФОТ (справочно)
|  | Итого накладные расходы (справочно) |  |  |  | 10: 637865.34 | [23 empty] | Итого накладные расходы (справочно)
|  | Итого сметная прибыль (справочно) |  |  |  | 10: 355976.68 | [23 empty] | Итого сметная прибыль (справочно)
|  | НДС 20% |  |  |  | 10: 964236.11 | [25 empty] | НДС 20%
|  | ВСЕГО по смете |  |  |  | 10: 5785416.67 | [26 empty] | ВСЕГО по смете
|  | справочно: | [33 empty] | справочно:
|  | Материальные ресурсы, отсутствующие в ФРСН |  |  |  | 10: 361440.34 | [23 empty] | Материальные ресурсы, отсутствующие в ФРСН
|  | Оборудование, отсутствующее в ФРСН |  |  |  | 10: 1934204.21 | [23 empty] | Оборудование, отсутствующее в ФРСН
|  | Затраты труда рабочих | [33 empty] | Затраты труда рабочих
|  | Затраты труда машинистов | [33 empty] | Затраты труда машинистов
Составил:
[должность, подпись (инициалы, фамилия)]
Проверил:
[должность, подпись (инициалы, фамилия)]
¹ Под прочими затратами понимаются затраты, учитываемые в соответствии с пунктом 184 Методики. | [39 empty] | ¹ Под прочими затратами понимаются затраты, учитываемые в соответствии с пунктом 184 Методики.
² Под прочими работами понимаются затраты, учитываемые в соответствии с пунктами 122-128 Методики. | [40 empty] | ² Под прочими работами понимаются затраты, учитываемые в соответствии с пунктами 122-128 Методики.