## СС - ЛСР по Методике 2020 (РМ)
Приложение № 4
Утверждено приказом Минстроя РФ № 421/пр от 4 августа 2020 г. в редакции приказа № 557/пр от 7 июля 2022 г.
СОГЛАСОВАНО: | [8 empty] | УТВЕРЖДАЮ:
Директор ООО "Альянс" | [7 empty] | МБОУ "Новоивановская средняя школа им. Масько П.Н."
А.И.Митев | [7 empty] | А.А.Старикова
"____" ________________ 2025 года | [11 empty] | "____" ________________ 2025 года
Наименование программного продукта |  |  |  |  | ГРАНД-Смета, версия 2025.2 | [9 empty] | ГРАНД-Смета, версия 2025.2
Наименование редакции сметных нормативов |  |  |  |  | Приказ Минстроя России от 30.12.2021 № 1046/пр; Приказ Минстроя России от 04.08.2020 № 421/пр; Приказ Минстроя России от 21.12.2020 № 812/пр; Приказ Минстроя России от 11.12.2020 № 774/пр; Приказ Минстроя России от 02.08.2023 № 551/пр; Приказ Минстроя России от 14.11.2023 № 817/пр; Приказ Минстроя России от 16.02.2024 № 102/пр; Приказ Минстроя России от 13.05.2024 №323/пр; Приказ Минстроя России от 09.08.2024 №524/пр; Приказ Минстроя России от 07.11.2024 №747/пр; Приказ Минстроя России от 07.02.2025 №69/пр | [10 empty] | Приказ Минстроя России от 30.12.2021 № 1046/пр; Приказ Минстроя России от 04.08.2020 № 421/пр; Приказ Минстроя России от 21.12.2020 № 812/пр; Приказ Минстроя России от 11.12.2020 № 774/пр; Приказ Минстроя России от 02.08.2023 № 551/пр; Приказ Минстроя России от 14.11.2023 № 817/пр; Приказ Минстроя России от 16.02.2024 № 102/пр; Приказ Минстроя России от 13.05.2024 №323/пр; Приказ Минстроя России от 09.08.2024 №524/пр; Приказ Минстроя России от 07.11.2024 №747/пр; Приказ Минстроя России от 07.02.2025 №69/пр
Реквизиты приказа Минстроя России об утверждении дополнений и изменений к сметным нормативам |  |  |  |  | Приказ Минстроя России от 18 мая 2022 г. № 378/пр, Приказ Минстроя России от 26 августа 2022 г. № 703/пр, Приказ Минстроя России от 26 октября 2022 г. № 905/пр, Приказ Минстроя России от 27 декабря 2022 г. № 1133/пр, Приказ Минстроя России от 10 февраля 2023 г. № 84/пр, Приказ Минстроя России от 11.05.2023 №335/пр; Приказ Минстроя России от 07.07.2022 № 557/пр; Приказ Минстроя России от 02.09.2021 № 636/пр, Приказ Минстроя России от 26.07.2022 № 611/пр; Приказ Минстроя России от 22.04.2022 № 317/пр; Приказ Минстроя России от 02.08.2023 № 551/пр; Приказ Минстроя России от 14.11.2023 № 817/пр; Приказ Минстроя России от 30.01.2024 № 55/пр; Приказ Минстроя России от 16.02.2024 № 102/пр; Приказ Минстроя России от 13.05.2024 №323/пр; Приказ Минстроя России от 09.08.2024 №524/пр; Приказ Минстроя России от 07.11.2024 №747/пр; Приказ Минстроя России от 07.02.2025 №69/пр | [7 empty] | Реквизиты приказа Минстроя России об утверждении дополнений и изменений к сметным нормативам | Приказ Минстроя России от 18 мая 2022 г. № 378/пр, Приказ Минстроя России от 26 августа 2022 г. № 703/пр, Приказ Минстроя России от 26 октября 2022 г. № 905/пр, Приказ Минстроя России от 27 декабря 2022 г. № 1133/пр, Приказ Минстроя России от 10 февраля 2023 г. № 84/пр, Приказ Минстроя России от 11.05.2023 №335/пр; Приказ Минстроя России от 07.07.2022 № 557/пр; Приказ Минстроя России от 02.09.2021 № 636/пр, Приказ Минстроя России от 26.07.2022 № 611/пр; Приказ Минстроя России от 22.04.2022 № 317/пр; Приказ Минстроя России от 02.08.2023 № 551/пр; Приказ Минстроя России от 14.11.2023 № 817/пр; Приказ Минстроя России от 30.01.2024 № 55/пр; Приказ Минстроя России от 16.02.2024 № 102/пр; Приказ Минстроя России от 13.05.2024 №323/пр; Приказ Минстроя России от 09.08.2024 №524/пр; Приказ Минстроя России от 07.11.2024 №747/пр; Приказ Минстроя России от 07.02.2025 №69/пр |  |  | Реквизиты приказа Минстроя России об утверждении дополнений и изменений к сметным нормативам | Приказ Минстроя России от 18 мая 2022 г. № 378/пр, Приказ Минстроя России от 26 августа 2022 г. № 703/пр, Приказ Минстроя России от 26 октября 2022 г. № 905/пр, Приказ Минстроя России от 27 декабря 2022 г. № 1133/пр, Приказ Минстроя России от 10 февраля 2023 г. № 84/пр, Приказ Минстроя России от 11.05.2023 №335/пр; Приказ Минстроя России от 07.07.2022 № 557/пр; Приказ Минстроя России от 02.09.2021 № 636/пр, Приказ Минстроя России от 26.07.2022 № 611/пр; Приказ Минстроя России от 22.04.2022 № 317/пр; Приказ Минстроя России от 02.08.2023 № 551/пр; Приказ Минстроя России от 14.11.2023 № 817/пр; Приказ Минстроя России от 30.01.2024 № 55/пр; Приказ Минстроя России от 16.02.2024 № 102/пр; Приказ Минстроя России от 13.05.2024 №323/пр; Приказ Минстроя России от 09.08.2024 №524/пр; Приказ Минстроя России от 07.11.2024 №747/пр; Приказ Минстроя России от 07.02.2025 №69/пр
Реквизиты нормативного правового акта об утверждении оплаты труда, утверждаемый в соответствии с пунктом 22(1) Правилами мониторинга цен, утвержденными постановлением Правительства Российской Федерации от 23 декабря 2016 г. № 1452 |  |  |  |  | Приказ Министерства жилищной политики и государственного строительного надзора Республики Крым от 29.03.2024 № 126-"П" | [7 empty] | Реквизиты нормативного правового акта об утверждении оплаты труда, утверждаемый в соответствии с пунктом 22(1) Правилами мониторинга цен, утвержденными постановлением Правительства Российской Федерации от 23 декабря 2016 г. № 1452 | Приказ Министерства жилищной политики и государственного строительного надзора Республики Крым от 29.03.2024 № 126-"П" |  |  |  |  | Реквизиты нормативного правового акта об утверждении оплаты труда, утверждаемый в соответствии с пунктом 22(1) Правилами мониторинга цен, утвержденными постановлением Правительства Российской Федерации от 23 декабря 2016 г. № 1452 | Приказ Министерства жилищной политики и государственного строительного надзора Республики Крым от 29.03.2024 № 126-"П"
«Капитальный ремонт здания МБОУ «Новоивановская средняя школа им. Масько П.Н.» по адресу: Республика Крым, Черноморский район, с. Новоивановка, ул. Ленина, д. 5» | [20 empty] | «Капитальный ремонт здания МБОУ «Новоивановская средняя школа им. Масько П.Н.» по адресу: Республика Крым, Черноморский район, с. Новоивановка, ул. Ленина, д. 5»
(наименование стройки)
«Капитальный ремонт здания МБОУ «Новоивановская средняя школа им. Масько П.Н.» по адресу: Республика Крым, Черноморский район, с. Новоивановка, ул. Ленина, д. 5» | [21 empty] | «Капитальный ремонт здания МБОУ «Новоивановская средняя школа им. Масько П.Н.» по адресу: Республика Крым, Черноморский район, с. Новоивановка, ул. Ленина, д. 5»
(наименование объекта капитального строительства)
ЛОКАЛЬНЫЙ СМЕТНЫЙ РАСЧЕТ (СМЕТА) № 02-01-09
Сети связи | [22 empty] | Сети связи
(наименование работ и затрат)
Составлен | ресурсным | методом
Основание
(проектная и (или) иная техническая документация)
Составлен(а) в текущем уровне цен |  | I квартал 2025 года | [21 empty] | I квартал 2025 года
Наименование субъекта Российской Федерации |  |  |  | 91. Республика Крым | [20 empty] | 91. Республика Крым
Наименование зоны субъекта Российской Федерации |  |  |  | Республика Крым | [21 empty] | Республика Крым
Сметная стоимость |  |  | 7247.89 | тыс.руб.
в том числе:
| строительных работ |  | 13.71 | тыс.руб. |  | Средства на оплату труда рабочих |  |  |  |  | 870.61 | тыс.руб.
| монтажных работ |  | 3319.68 | тыс.руб. |  | Средства на оплату труда машинистов |  |  |  |  | 35.91 | тыс.руб.
| оборудования |  | 2706.52 | тыс.руб. |  | Нормативные затраты труда рабочих |  |  |  |  | 1852.4 | чел.час.
| прочих затрат |  | 0 | тыс.руб. |  | Нормативные затраты труда машинистов |  |  |  |  | 74.42 | чел.час.
№ п/п | Обоснование | Наименование работ и затрат |  |  |  | Единица измерения | Количество |  |  | Сметная стоимость в текущем уровне цен, руб.
[7 empty] | на единицу | коэффициенты | всего с учетом коэффициентов | на единицу | коэффициенты | всего
1 | 2 | 3 |  |  |  | 4 | 5 | 6 | 7 | 8 | 9 | 10
Раздел 1. Структурированные кабельные системы (СКС) | [26 empty] | Раздел 1. Структурированные кабельные системы (СКС)
Лотки и аксессуары | [27 empty] | Лотки и аксессуары
1 | ГЭСНм08-02-395-01 | Лоток металлический штампованный по установленным конструкциям, ширина лотка: до 200 мм |  |  |  | т | 0.17634 | 1 | 0.17634 | [19 empty] | Лоток металлический штампованный по установленным конструкциям, ширина лотка: до 200 мм
|  | Объем=71*2*0,0012+3*0,00198 | [27 empty] | Объем=71*2*0,0012+3*0,00198
|  | Итого прямые затраты | [9 empty] | 5442.77 | [18 empty] | Итого прямые затраты
|  | Всего по позиции | [7 empty] | 70517.81 |  | 12435.11 | [19 empty] | Всего по позиции
1.1 | ТЦ_20.2.07.06 | Лоток перфорированный 80х200х2000 IEK CLP10-80-200-2 |  |  |  | шт | 71 | 1 | 71 | 2295.49 |  | 162979.79 | [16 empty] | Лоток перфорированный 80х200х2000 IEK CLP10-80-200-2
|  | Цена=2754,59/1,2 | [30 empty] | Цена=2754,59/1,2
|  | Всего по позиции | [9 empty] | 162979.79 | [19 empty] | Всего по позиции
1.2 | ТЦ_20.2.07.06 | Разветвитель Т-образный 80х200 |  |  |  | шт | 3 | 1 | 3 | 3877.73 |  | 11633.19 | [16 empty] | Разветвитель Т-образный 80х200
|  | Цена=4653,27/1,2 | [30 empty] | Цена=4653,27/1,2
|  | Всего по позиции | [9 empty] | 11633.19 | [19 empty] | Всего по позиции
1.3 | ТЦ_20.2.07.06 | Профиль перфорированный CLP1Z-050-100 |  |  |  | шт | 142 | 1 | 142 | 219.43 |  | 31159.06 | [16 empty] | Профиль перфорированный CLP1Z-050-100
|  | Цена=263,31/1,2 | [30 empty] | Цена=263,31/1,2
|  | Всего по позиции | [9 empty] | 31159.06 | [19 empty] | Всего по позиции
1.4 | ТЦ_20.2.07.06 | Комплект соеденительный КС М6х10 CLP1M-CS-6-10-1 |  |  |  | шт | 536 | 1 | 536 | 13.68 |  | 7332.48 | [16 empty] | Комплект соеденительный КС М6х10 CLP1M-CS-6-10-1
|  | Цена=16,42/1,2 | [30 empty] | Цена=16,42/1,2
|  | Всего по позиции | [9 empty] | 7332.48 | [19 empty] | Всего по позиции
1.5 | ТЦ_01.7.15.03 | Шпилька М8 CLW10-TM-08-1 |  |  |  | шт | 284 | 1 | 284 | 155.83 |  | 44255.72 | [16 empty] | Шпилька М8 CLW10-TM-08-1
|  | Цена=186,99/1,2 | [30 empty] | Цена=186,99/1,2
|  | Всего по позиции | [9 empty] | 44255.72 | [19 empty] | Всего по позиции
1.6 | ТЦ_01.7.15.03 | Держатель потолочный DR CLW10-DR |  |  |  | шт | 284 | 1 | 284 | 172.21 |  | 48907.64 | [16 empty] | Держатель потолочный DR CLW10-DR
|  | Цена=206,65/1,2 | [30 empty] | Цена=206,65/1,2
|  | Всего по позиции | [9 empty] | 48907.64 | [19 empty] | Всего по позиции
1.7 | ТЦ_01.7.15.03 | Гайка со стопорным буртиком М8 CLP1M-N-8-2 |  |  |  | шт | 1136 | 1 | 1136 | 6.75 |  | 7668 | [16 empty] | Гайка со стопорным буртиком М8 CLP1M-N-8-2
|  | Цена=8,1/1,2 | [30 empty] | Цена=8,1/1,2
|  | Всего по позиции | [9 empty] | 7668 | [19 empty] | Всего по позиции
1.8 | ТЦ_01.7.15.03 | Болт анкерный с гайкой М8х65 CLP1M-A-B-8-65 |  |  |  | шт | 284 | 1 | 284 | 24.53 |  | 6966.52 | [16 empty] | Болт анкерный с гайкой М8х65 CLP1M-A-B-8-65
|  | Цена=29,44/1,2 | [30 empty] | Цена=29,44/1,2
|  | Всего по позиции | [9 empty] | 6966.52 | [19 empty] | Всего по позиции
2 | ГЭСНм08-01-087-03 | Металлические конструкции |  |  |  | т | 0.052256 | 1 | 0.052256 | [19 empty] | Металлические конструкции
|  | Объем=(0,22*142+0,074*284)/1000 | [27 empty] | Объем=(0,22*142+0,074*284)/1000
|  | Итого прямые затраты | [9 empty] | 9184.68 | [18 empty] | Итого прямые затраты
|  | Всего по позиции | [7 empty] | 216568.43 |  | 11317 | [19 empty] | Всего по позиции
3 | ГЭСНм08-02-409-02 | Труба винипластовая по установленным конструкциям, по стенам и колоннам с креплением скобами, диаметр: до 50 мм |  |  |  | 100 м | 0.21 | 1 | 0.21 | [19 empty] | Труба винипластовая по установленным конструкциям, по стенам и колоннам с креплением скобами, диаметр: до 50 мм
|  | Объем=(3*7) / 100 | [27 empty] | Объем=(3*7) / 100
|  | Итого прямые затраты | [9 empty] | 2945.55 | [18 empty] | Итого прямые затраты
|  | Всего по позиции | [7 empty] | 33613.81 |  | 7058.9 | [19 empty] | Всего по позиции
3.1 | ФСБЦ-24.3.01.03-0026 | Трубы гладкие жесткие, тяжелые, из самозатухающего ПВХ, номинальный диаметр 50 мм |  |  |  | м | 21.42 | 1 | 21.42 | 130.56 |  | 2796.6 | [16 empty] | Трубы гладкие жесткие, тяжелые, из самозатухающего ПВХ, номинальный диаметр 50 мм
|  | Объем=21*1,02 | [27 empty] | Объем=21*1,02
|  | Всего по позиции | [9 empty] | 2796.6 | [19 empty] | Всего по позиции
3.2 | ФСБЦ-20.2.08.07-0050 | Скобы оцинкованные анодированные двухлапковые для крепления кабелей, проводов, труб к различным основаниям, диаметр 48-50 мм |  |  |  | 100 шт | 0.18 | 1 | 0.18 | 507.43 |  | 91.34 | [16 empty] | Скобы оцинкованные анодированные двухлапковые для крепления кабелей, проводов, труб к различным основаниям, диаметр 48-50 мм
|  | Объем=18 / 100 | [27 empty] | Объем=18 / 100
|  | Всего по позиции | [9 empty] | 91.34 | [19 empty] | Всего по позиции
4 | ГЭСНм08-02-409-09 | Труба гофрированная ПВХ для защиты проводов и кабелей по установленным конструкциям, по стенам, колоннам, потолкам, основанию пола |  |  |  | 100 м | 6 | 1 | 6 | [19 empty] | Труба гофрированная ПВХ для защиты проводов и кабелей по установленным конструкциям, по стенам, колоннам, потолкам, основанию пола
|  | Объем=600 / 100 | [27 empty] | Объем=600 / 100
|  | Итого прямые затраты | [9 empty] | 42396.87 | [18 empty] | Итого прямые затраты
|  | Всего по позиции | [7 empty] | 17405.94 |  | 104435.66 | [19 empty] | Всего по позиции
4.1 | ФСБЦ-24.3.01.02-0022 | Трубы гибкие гофрированные, легкие, из самозатухающего ПВХ, номинальный диаметр 20 мм |  |  |  | м | 612 | 1 | 612 | 12.58 |  | 7698.96 | [16 empty] | Трубы гибкие гофрированные, легкие, из самозатухающего ПВХ, номинальный диаметр 20 мм
|  | Объем=600*1,02 | [27 empty] | Объем=600*1,02
|  | Всего по позиции | [9 empty] | 7698.96 | [19 empty] | Всего по позиции
4.2 | ФСБЦ-20.2.08.07-0056 | Скобы оцинкованные анодированные однолапковые для крепления кабелей, проводов, труб к различным основаниям, диаметр 19-20 мм |  |  |  | 100 шт | 12 | 1 | 12 | 123.67 |  | 1484.04 | [16 empty] | Скобы оцинкованные анодированные однолапковые для крепления кабелей, проводов, труб к различным основаниям, диаметр 19-20 мм
|  | Объем=1200 / 100 | [27 empty] | Объем=1200 / 100
|  | Всего по позиции | [9 empty] | 1484.04 | [19 empty] | Всего по позиции
5 | ГЭСНм08-02-400-01 | Провод по перфорированным профилям, сечением до 6 мм2 |  |  |  | 100 м | 42 | 1 | 42 | [19 empty] | Провод по перфорированным профилям, сечением до 6 мм2
|  | Объем=4200 / 100 | [27 empty] | Объем=4200 / 100
|  | Итого прямые затраты | [9 empty] | 118357.27 | [18 empty] | Итого прямые затраты
|  | Всего по позиции | [7 empty] | 6534.26 |  | 274438.99 | [19 empty] | Всего по позиции
5.1 | ТЦ_21.1.04.01 | U/UTP Cat5e DR-140013 |  |  |  | м | 4284 | 1 | 4284 | 43.67 |  | 187082.28 | [16 empty] | U/UTP Cat5e DR-140013
|  | Объем=4200*1,02 | [27 empty] | Объем=4200*1,02
|  | Цена=52,4/1,2 | [30 empty] | Цена=52,4/1,2
|  | Всего по позиции | [9 empty] | 187082.28 | [19 empty] | Всего по позиции
6 | ГЭСНм08-02-412-02 | Затягивание провода в проложенные трубы и металлические рукава первого одножильного или многожильного в общей оплетке, суммарное сечение: до 6 мм2 |  |  |  | 100 м | 6 | 1 | 6 | [19 empty] | Затягивание провода в проложенные трубы и металлические рукава первого одножильного или многожильного в общей оплетке, суммарное сечение: до 6 мм2
|  | Объем=600 / 100 | [27 empty] | Объем=600 / 100
|  | Итого прямые затраты | [9 empty] | 16542.28 | [18 empty] | Итого прямые затраты
|  | Всего по позиции | [7 empty] | 6542.47 |  | 39254.8 | [19 empty] | Всего по позиции
6.1 | ТЦ_21.1.04.01 | U/UTP Cat5e DR-140013 |  |  |  | м | 612 | 1 | 612 | 43.67 |  | 26726.04 | [16 empty] | U/UTP Cat5e DR-140013
|  | Объем=600*1,02 | [27 empty] | Объем=600*1,02
|  | Цена=52,4/1,2 | [30 empty] | Цена=52,4/1,2
|  | Всего по позиции | [9 empty] | 26726.04 | [19 empty] | Всего по позиции
7 | ГЭСНм08-02-407-01 | Труба стальная по установленным конструкциям, по стенам с креплением скобами, диаметр: до 25 мм |  |  |  | 100 м | 0.1 | 1 | 0.1 | [19 empty] | Труба стальная по установленным конструкциям, по стенам с креплением скобами, диаметр: до 25 мм
|  | Объем=10 / 100 | [27 empty] | Объем=10 / 100
|  | Итого прямые затраты | [9 empty] | 1511.24 | [18 empty] | Итого прямые затраты
|  | Всего по позиции | [7 empty] | 32892.2 |  | 3289.22 | [19 empty] | Всего по позиции
7.1 | ФСБЦ-23.3.06.05-0026 | Трубы стальные сварные неоцинкованные водогазопроводные без резьбы, обыкновенные, номинальный диаметр 25 мм, толщина стенки 3,2 мм |  |  |  | м | 10.3 | 1 | 10.3 | 143.12 |  | 1474.14 | [16 empty] | Трубы стальные сварные неоцинкованные водогазопроводные без резьбы, обыкновенные, номинальный диаметр 25 мм, толщина стенки 3,2 мм
|  | Объем=10*1,03 | [27 empty] | Объем=10*1,03
|  | Всего по позиции | [9 empty] | 1474.14 | [19 empty] | Всего по позиции
Оборудование | [27 empty] | Оборудование
8 | ГЭСНм10-03-001-01 | Стойка, полустойка, каркас стойки или шкаф, масса: до 100 кг |  |  |  | шт | 1 | 1 | 1 | [19 empty] | Стойка, полустойка, каркас стойки или шкаф, масса: до 100 кг
|  | Итого прямые затраты | [9 empty] | 5237.42 | [18 empty] | Итого прямые затраты
|  | Всего по позиции | [7 empty] | 10253.34 |  | 10253.34 | [19 empty] | Всего по позиции
8.1 О | ТЦ_61.2.04.10 | Шкаф телекоммуникационный напольный ЭКОНОМ 42U (600 × 600) дверь стекло, дверь металл |  |  |  | шт | 1 | 1 | 1 | 55669.58 |  | 55669.58 | [16 empty] | Шкаф телекоммуникационный напольный ЭКОНОМ 42U (600 × 600) дверь стекло, дверь металл
|  | (Оборудование) | [31 empty] | (Оборудование)
|  | Цена=66803,5/1,2 | [30 empty] | Цена=66803,5/1,2
|  | Всего по позиции | [9 empty] | 55669.58 | [19 empty] | Всего по позиции
9 | ГЭСНм11-04-008-01 | Съемные и выдвижные блоки (модули, ячейки, ТЭЗ), масса: до 5 кг |  |  |  | шт | 2 | 1 | 2 | [19 empty] | Съемные и выдвижные блоки (модули, ячейки, ТЭЗ), масса: до 5 кг
|  | Объем=1+1 | [27 empty] | Объем=1+1
|  | Итого прямые затраты | [9 empty] | 903.91 | [18 empty] | Итого прямые затраты
|  | Всего по позиции | [7 empty] | 1065.26 |  | 2130.51 | [19 empty] | Всего по позиции
9.1 О | ТЦ_64.1.01.04 | Модуль вентиляторный 19" 1U, 6 вентиляторов, регул. глубина 390-750 мм с контроллером |  |  |  | шт | 1 | 1 | 1 | 18390.21 |  | 18390.21 | [16 empty] | Модуль вентиляторный 19" 1U, 6 вентиляторов, регул. глубина 390-750 мм с контроллером
|  | (Оборудование) | [31 empty] | (Оборудование)
|  | Цена=22068,25/1,2 | [30 empty] | Цена=22068,25/1,2
|  | Всего по позиции | [9 empty] | 18390.21 | [19 empty] | Всего по позиции
9.2 | ТЦ_20.4.03.07 | Блок розеток Rem-16 с выкл., 8 Schuko, 16A, алюм., 19", шнур 1,8 м R-16-8S-V-440-1.8 |  |  |  | шт | 1 | 1 | 1 | 3919.58 |  | 3919.58 | [16 empty] | Блок розеток Rem-16 с выкл., 8 Schuko, 16A, алюм., 19", шнур 1,8 м R-16-8S-V-440-1.8
|  | Цена=4703,5/1,2 | [30 empty] | Цена=4703,5/1,2
|  | Всего по позиции | [9 empty] | 3919.58 | [19 empty] | Всего по позиции
10 | ГЭСНм10-06-060-12 | Монтаж оптического кросса с учетом измерений на волоконно-оптическом кабеле с числом волокон: 8 |  |  |  | шт | 1 | 1 | 1 | [19 empty] | Монтаж оптического кросса с учетом измерений на волоконно-оптическом кабеле с числом волокон: 8
|  | Итого прямые затраты | [9 empty] | 1747.84 | [18 empty] | Итого прямые затраты
|  | Всего по позиции | [7 empty] | 4067.43 |  | 4067.43 | [19 empty] | Всего по позиции
10.1 О | ТЦ_61.1.04.09 | Кросс оптический стоечный (19"), 1U, 8 портов, SM, LC, укомплектованный |  |  |  | шт | 1 | 1 | 1 | 3535.29 |  | 3535.29 | [16 empty] | Кросс оптический стоечный (19"), 1U, 8 портов, SM, LC, укомплектованный
|  | (Оборудование) | [31 empty] | (Оборудование)
|  | Цена=4242,35/1,2 | [30 empty] | Цена=4242,35/1,2
|  | Всего по позиции | [9 empty] | 3535.29 | [19 empty] | Всего по позиции
11 | ГЭСНм10-02-051-01 | Перемычки кабельные длиной: до 6 м |  |  |  | 100 перемычек | 0.01 | 1 | 0.01 | [19 empty] | Перемычки кабельные длиной: до 6 м
|  | Объем=1 / 100 | [27 empty] | Объем=1 / 100
|  | Итого прямые затраты | [9 empty] | 113.94 | [18 empty] | Итого прямые затраты
|  | Всего по позиции | [7 empty] | 27118 |  | 271.18 | [19 empty] | Всего по позиции
11.1 | ТЦ_20.4.03.07 | Патч-корд оптический 9/125 (OS2) LC-LC/UPC SM (9/125мкм) duplex |  |  |  | шт | 1 | 1 | 1 | 1212.88 |  | 1212.88 | [16 empty] | Патч-корд оптический 9/125 (OS2) LC-LC/UPC SM (9/125мкм) duplex
|  | Цена=1455,46/1,2 | [30 empty] | Цена=1455,46/1,2
|  | Всего по позиции | [9 empty] | 1212.88 | [19 empty] | Всего по позиции
12 | ГЭСНм10-03-001-04 | Плата дополнительная, устанавливаемая на готовом месте стойки |  |  |  | шт | 4 | 1 | 4 | [19 empty] | Плата дополнительная, устанавливаемая на готовом месте стойки
|  | Итого прямые затраты | [9 empty] | 4295.53 | [18 empty] | Итого прямые затраты
|  | Всего по позиции | [7 empty] | 2355.1 |  | 9420.41 | [19 empty] | Всего по позиции
12.1 | ТЦ_22.1.02.06 | Полка перфорированная грузоподъёмностью 100 кг., глубина 580 мм CB-58Y |  |  |  | шт | 4 | 1 | 4 | 3162.5 |  | 12650 | [16 empty] | Полка перфорированная грузоподъёмностью 100 кг., глубина 580 мм CB-58Y
|  | Цена=3795/1,2 | [30 empty] | Цена=3795/1,2
|  | Всего по позиции | [9 empty] | 12650 | [19 empty] | Всего по позиции
12.2 | ТЦ_22.1.02.06 | Комплект уголков опорных (направляющие) для настенных шкафов, глубина 580 мм, нагрузка до 50 кг УО-58.2 |  |  |  | шт | 4 | 1 | 4 | 1265 |  | 5060 | [16 empty] | Комплект уголков опорных (направляющие) для настенных шкафов, глубина 580 мм, нагрузка до 50 кг УО-58.2
|  | Цена=1518/1,2 | [30 empty] | Цена=1518/1,2
|  | Всего по позиции | [9 empty] | 5060 | [19 empty] | Всего по позиции
13 | ГЭСНм10-01-001-13 | Рамка со штифтами на винтах и гайках с шайбами |  |  |  | шт | 2 | 1 | 2 | [19 empty] | Рамка со штифтами на винтах и гайках с шайбами
|  | Итого прямые затраты | [9 empty] | 109.62 | [18 empty] | Итого прямые затраты
|  | Всего по позиции | [7 empty] | 130.45 |  | 260.9 | [19 empty] | Всего по позиции
13.1 | ТЦ_22.1.02.06 | Горизонтальный кабельный органайзер 19" 1U, 6 колец ГКО-1-6 |  |  |  | шт | 2 | 1 | 2 | 843.33 |  | 1686.66 | [16 empty] | Горизонтальный кабельный органайзер 19" 1U, 6 колец ГКО-1-6
|  | Цена=1012/1,2 | [30 empty] | Цена=1012/1,2
|  | Всего по позиции | [9 empty] | 1686.66 | [19 empty] | Всего по позиции
14 | ГЭСНм10-04-112-02 | Шкаф или панель коммутации связи и сигнализации на стене или в нише, количество пар: 100 |  |  |  | шт | 2 | 1 | 2 | [19 empty] | Шкаф или панель коммутации связи и сигнализации на стене или в нише, количество пар: 100
|  | Итого прямые затраты | [9 empty] | 28679.12 | [18 empty] | Итого прямые затраты
|  | Всего по позиции | [7 empty] | 34279.48 |  | 68558.96 | [19 empty] | Всего по позиции
14.1 О | ТЦ_61.1.03.03 | Управляемый L2 коммутатор, 48x1000Base-T, 4x1000Base-X SFP, AC 220В/DC 12В PoE TP-Link TL-SG3452XP |  |  |  | шт | 1 | 1 | 1 | 106853.21 |  | 106853.21 | [16 empty] | Управляемый L2 коммутатор, 48x1000Base-T, 4x1000Base-X SFP, AC 220В/DC 12В PoE TP-Link TL-SG3452XP
|  | (Оборудование) | [31 empty] | (Оборудование)
|  | Цена=128223,85/1,2 | [30 empty] | Цена=128223,85/1,2
|  | Всего по позиции | [9 empty] | 106853.21 | [19 empty] | Всего по позиции
14.2 О | ТЦ_61.1.03.03 | Управляемый L2 коммутатор, 48x1000Base-T, 4x1000Base-X SFP, AC 220В/DC 12В DGS-1210-52 |  |  |  | шт | 1 | 1 | 1 | 68612.14 |  | 68612.14 | [16 empty] | Управляемый L2 коммутатор, 48x1000Base-T, 4x1000Base-X SFP, AC 220В/DC 12В DGS-1210-52
|  | (Оборудование) | [31 empty] | (Оборудование)
|  | Цена=82334,57/1,2 | [30 empty] | Цена=82334,57/1,2
|  | Всего по позиции | [9 empty] | 68612.14 | [19 empty] | Всего по позиции
15 | ГЭСНм11-04-008-01 | Съемные и выдвижные блоки (модули, ячейки, ТЭЗ), масса: до 5 кг |  |  |  | шт | 2 | 1 | 2 | [19 empty] | Съемные и выдвижные блоки (модули, ячейки, ТЭЗ), масса: до 5 кг
|  | Итого прямые затраты | [9 empty] | 903.91 | [18 empty] | Итого прямые затраты
|  | Всего по позиции | [7 empty] | 1065.26 |  | 2130.51 | [19 empty] | Всего по позиции
16 О | ФСБЦ-61.3.05.03-0013 | Патч-панель RJ-45 110, категория 5е, на 48 портов для монтажа в стойки и шкафы 19" |  |  |  | шт | 2 | 1 | 2 | 4271.03 |  | 8542.06 | [16 empty] | Патч-панель RJ-45 110, категория 5е, на 48 портов для монтажа в стойки и шкафы 19"
|  | (Инженерное оборудование) | [31 empty] | (Инженерное оборудование)
|  | Всего по позиции | [9 empty] | 8542.06 | [19 empty] | Всего по позиции
17 | ГЭСНм10-02-015-01 | Станция, пульт и установка оперативной телефонной связи с усилительным устройством, емкость 10 номеров |  |  |  | номер | 1 | 1 | 1 | [19 empty] | Станция, пульт и установка оперативной телефонной связи с усилительным устройством, емкость 10 номеров
|  | Итого прямые затраты | [9 empty] | 3405.83 | [18 empty] | Итого прямые затраты
|  | Всего по позиции | [7 empty] | 7394.3 |  | 7394.3 | [19 empty] | Всего по позиции
17.1 О | ТЦ_61.1.02.00 | Цифровая IP-ATC Yeastar S50 |  |  |  | шт | 1 | 1 | 1 | 66747.92 |  | 66747.92 | [16 empty] | Цифровая IP-ATC Yeastar S50
|  | (Оборудование) | [31 empty] | (Оборудование)
|  | Цена=80097,5/1,2 | [30 empty] | Цена=80097,5/1,2
|  | Всего по позиции | [9 empty] | 66747.92 | [19 empty] | Всего по позиции
18 | ГЭСНм10-02-016-06 | Отдельно устанавливаемый: преобразователь или блок питания |  |  |  | шт | 1 | 1 | 1 | [19 empty] | Отдельно устанавливаемый: преобразователь или блок питания
|  | Итого прямые затраты | [9 empty] | 6575.63 | [18 empty] | Итого прямые затраты
|  | Всего по позиции | [7 empty] | 13874.95 |  | 13874.95 | [19 empty] | Всего по позиции
18.1 О | ТЦ_62.4.02.01 | Бесперебойный источник питания RAPAN-UPS 3000-RACK-IN-4X9-E |  |  |  | шт | 1 | 1 | 1 | 71357.5 |  | 71357.5 | [16 empty] | Бесперебойный источник питания RAPAN-UPS 3000-RACK-IN-4X9-E
|  | (Оборудование) | [31 empty] | (Оборудование)
|  | Цена=85629/1,2 | [30 empty] | Цена=85629/1,2
|  | Всего по позиции | [9 empty] | 71357.5 | [19 empty] | Всего по позиции
19 | ГЭСНм08-02-472-11 | Перемычка заземляющая тросовая диаметром до 9,2 мм для строительных металлических конструкций |  |  |  | 10 шт | 0.1 | 1 | 0.1 | [19 empty] | Перемычка заземляющая тросовая диаметром до 9,2 мм для строительных металлических конструкций
|  | Объем=1 / 10 | [27 empty] | Объем=1 / 10
|  | Итого прямые затраты | [9 empty] | 177.69 | [18 empty] | Итого прямые затраты
|  | Всего по позиции | [7 empty] | 4292.6 |  | 429.26 | [19 empty] | Всего по позиции
19.1 | ТЦ_22.1.02.06 | Шина заземления 19" ШЗ-19 |  |  |  | шт | 1 | 1 | 1 | 1711.67 |  | 1711.67 | [16 empty] | Шина заземления 19" ШЗ-19
|  | Цена=2054/1,2 | [30 empty] | Цена=2054/1,2
|  | Всего по позиции | [9 empty] | 1711.67 | [19 empty] | Всего по позиции
20 | ГЭСНм10-03-001-01 | Стойка, полустойка, каркас стойки или шкаф, масса: до 100 кг |  |  |  | шт | 1 | 1 | 1 | [19 empty] | Стойка, полустойка, каркас стойки или шкаф, масса: до 100 кг
|  | Итого прямые затраты | [9 empty] | 5237.42 | [18 empty] | Итого прямые затраты
|  | Всего по позиции | [7 empty] | 10253.34 |  | 10253.34 | [19 empty] | Всего по позиции
20.1 О | ТЦ_61.1.04.08 | EKF Слаботочный щит Crosser R-3 |  |  |  | шт | 1 | 1 | 1 | 5938.79 |  | 5938.79 | [16 empty] | EKF Слаботочный щит Crosser R-3
|  | (Оборудование) | [31 empty] | (Оборудование)
|  | Цена=7126,55/1,2 | [30 empty] | Цена=7126,55/1,2
|  | Всего по позиции | [9 empty] | 5938.79 | [19 empty] | Всего по позиции
21 | ГЭСНм11-04-008-01 | Съемные и выдвижные блоки (модули, ячейки, ТЭЗ), масса: до 5 кг |  |  |  | шт | 1 | 1 | 1 | [19 empty] | Съемные и выдвижные блоки (модули, ячейки, ТЭЗ), масса: до 5 кг
|  | Итого прямые затраты | [9 empty] | 451.96 | [18 empty] | Итого прямые затраты
|  | Всего по позиции | [7 empty] | 1065.26 |  | 1065.26 | [19 empty] | Всего по позиции
21.1 О | ТЦ_61.1.03.03 | Неуправляемый коммутатор DES-1016D |  |  |  | шт | 1 | 1 | 1 | 5461.54 |  | 5461.54 | [16 empty] | Неуправляемый коммутатор DES-1016D
|  | (Оборудование) | [31 empty] | (Оборудование)
|  | Цена=6553,85/1,2 | [30 empty] | Цена=6553,85/1,2
|  | Всего по позиции | [9 empty] | 5461.54 | [19 empty] | Всего по позиции
22 | ГЭСНм10-02-030-01 | Аппарат телефонный системы ЦБ или АТС: настольный |  |  |  | шт | 40 | 1 | 40 | [19 empty] | Аппарат телефонный системы ЦБ или АТС: настольный
|  | Итого прямые затраты | [9 empty] | 17401.11 | [18 empty] | Итого прямые затраты
|  | Всего по позиции | [7 empty] | 906.75 |  | 36269.97 | [19 empty] | Всего по позиции
22.1 О | ТЦ_61.1.02.00 | Настольные IP-телефоны Yealink SIP-T31P |  |  |  | шт | 40 | 1 | 40 | 5962.75 |  | 238510 | [16 empty] | Настольные IP-телефоны Yealink SIP-T31P
|  | (Оборудование) | [31 empty] | (Оборудование)
|  | Цена=7155,3/1,2 | [30 empty] | Цена=7155,3/1,2
|  | Всего по позиции | [9 empty] | 238510 | [19 empty] | Всего по позиции
23 | ГЭСНм10-02-051-01 | Перемычки кабельные длиной: до 6 м |  |  |  | 100 перемычек | 0.85 | 1 | 0.85 | [19 empty] | Перемычки кабельные длиной: до 6 м
|  | Объем=(5+80) / 100 | [27 empty] | Объем=(5+80) / 100
|  | Итого прямые затраты | [9 empty] | 9685.1 | [18 empty] | Итого прямые затраты
|  | Всего по позиции | [7 empty] | 27118.28 |  | 23050.54 | [19 empty] | Всего по позиции
23.1 | ТЦ_22.1.02.06 | Патч-корд PP12-3M |  |  |  | шт | 5 | 1 | 5 | 382.38 |  | 1911.9 | [16 empty] | Патч-корд PP12-3M
|  | Цена=458,85/1,2 | [30 empty] | Цена=458,85/1,2
|  | Всего по позиции | [9 empty] | 1911.9 | [19 empty] | Всего по позиции
23.2 | ТЦ_22.1.02.06 | Патч-корд PP12-1,5M |  |  |  | шт | 80 | 1 | 80 | 153.33 |  | 12266.4 | [16 empty] | Патч-корд PP12-1,5M
|  | Цена=184/1,2 | [30 empty] | Цена=184/1,2
|  | Всего по позиции | [9 empty] | 12266.4 | [19 empty] | Всего по позиции
24 | ГЭСНм08-03-591-09 | Розетка штепсельная: утопленного типа при скрытой проводке |  |  |  | 100 шт | 0.47 | 1 | 0.47 | [19 empty] | Розетка штепсельная: утопленного типа при скрытой проводке
|  | Объем=(40+7) / 100 | [27 empty] | Объем=(40+7) / 100
|  | Итого прямые затраты | [9 empty] | 7512.51 | [18 empty] | Итого прямые затраты
|  | Всего по позиции | [7 empty] | 38380.3 |  | 18038.74 | [19 empty] | Всего по позиции
24.1 | ТЦ_20.4.03.07 | Розетка RJ-45 2-местная СП белая EKF |  |  |  | шт | 40 | 1 | 40 | 356.5 |  | 14260 | [16 empty] | Розетка RJ-45 2-местная СП белая EKF
|  | Цена=427,8/1,2 | [30 empty] | Цена=427,8/1,2
|  | Всего по позиции | [9 empty] | 14260 | [19 empty] | Всего по позиции
24.2 | ТЦ_20.4.03.07 | Розетка RJ-45 1-местная СП белая EKF Basic |  |  |  | шт | 7 | 1 | 7 | 203.17 |  | 1422.19 | [16 empty] | Розетка RJ-45 1-местная СП белая EKF Basic
|  | Цена=243,8/1,2 | [30 empty] | Цена=243,8/1,2
|  | Всего по позиции | [9 empty] | 1422.19 | [19 empty] | Всего по позиции
25 | ГЭСНм08-02-144-01 | Присоединение к зажимам жил проводов или кабелей сечением: до 2,5 мм2 |  |  |  | 100 шт | 2 | 1 | 2 | [19 empty] | Присоединение к зажимам жил проводов или кабелей сечением: до 2,5 мм2
|  | Объем=200 / 100 | [27 empty] | Объем=200 / 100
|  | Итого прямые затраты | [9 empty] | 8911.3 | [18 empty] | Итого прямые затраты
|  | Всего по позиции | [7 empty] | 11139.13 |  | 22278.25 | [19 empty] | Всего по позиции
25.1 О | ТЦ_61.2.07.05 | Модуль коммутационный типа KeyStone, категория 5e, RJ45/8P8C, T568A/B |  |  |  | шт | 200 | 1 | 200 | 157.5 |  | 31500 | [16 empty] | Модуль коммутационный типа KeyStone, категория 5e, RJ45/8P8C, T568A/B
|  | (Оборудование) | [31 empty] | (Оборудование)
|  | Цена=189/1,2 | [30 empty] | Цена=189/1,2
|  | Всего по позиции | [9 empty] | 31500 | [19 empty] | Всего по позиции
26 О | ФСБЦ-14.5.01.05-0013 | Герметик пенополиуретановый (пена монтажная) противопожарный для мест с повышенными требованиями пожарной безопасности, объем 880 мл |  |  |  | шт | 2 | 1 | 2 | 597.85 |  | 1195.7 | [16 empty] | Герметик пенополиуретановый (пена монтажная) противопожарный для мест с повышенными требованиями пожарной безопасности, объем 880 мл
|  | (Оборудование) | [31 empty] | (Оборудование)
|  | Всего по позиции | [9 empty] | 1195.7 | [19 empty] | Всего по позиции
Раздел 2. Система коллективного приема эфирного телевидения (СКПТ) | [26 empty] | Раздел 2. Система коллективного приема эфирного телевидения (СКПТ)
27 | ГЭСНм08-02-409-09 | Труба гофрированная ПВХ для защиты проводов и кабелей по установленным конструкциям, по стенам, колоннам, потолкам, основанию пола |  |  |  | 100 м | 0.9 | 1 | 0.9 | [19 empty] | Труба гофрированная ПВХ для защиты проводов и кабелей по установленным конструкциям, по стенам, колоннам, потолкам, основанию пола
|  | Объем=90 / 100 | [27 empty] | Объем=90 / 100
|  | Итого прямые затраты | [9 empty] | 6359.53 | [18 empty] | Итого прямые затраты
|  | Всего по позиции | [7 empty] | 17405.94 |  | 15665.35 | [19 empty] | Всего по позиции
27.1 | ФСБЦ-24.3.01.02-0011 | Трубы гибкие гофрированные, легкие, из самозатухающего ПВХ, номинальный диаметр 16 мм |  |  |  | м | 91.8 | 1 | 91.8 | 9.03 |  | 828.95 | [16 empty] | Трубы гибкие гофрированные, легкие, из самозатухающего ПВХ, номинальный диаметр 16 мм
|  | Объем=90*1,02 | [27 empty] | Объем=90*1,02
|  | Всего по позиции | [9 empty] | 828.95 | [19 empty] | Всего по позиции
27.2 | ФСБЦ-20.2.08.07-0055 | Скобы оцинкованные анодированные однолапковые для крепления кабелей, проводов, труб к различным основаниям, диаметр 16-17 мм |  |  |  | 100 шт | 1.8 | 1 | 1.8 | 103.38 |  | 186.08 | [16 empty] | Скобы оцинкованные анодированные однолапковые для крепления кабелей, проводов, труб к различным основаниям, диаметр 16-17 мм
|  | Объем=180 / 100 | [27 empty] | Объем=180 / 100
|  | Всего по позиции | [9 empty] | 186.08 | [19 empty] | Всего по позиции
28 | ГЭСНм08-02-412-02 | Затягивание провода в проложенные трубы и металлические рукава первого одножильного или многожильного в общей оплетке, суммарное сечение: до 6 мм2 |  |  |  | 100 м | 0.9 | 1 | 0.9 | [19 empty] | Затягивание провода в проложенные трубы и металлические рукава первого одножильного или многожильного в общей оплетке, суммарное сечение: до 6 мм2
|  | Объем=90 / 100 | [27 empty] | Объем=90 / 100
|  | Итого прямые затраты | [9 empty] | 2481.34 | [18 empty] | Итого прямые затраты
|  | Всего по позиции | [7 empty] | 6542.47 |  | 5888.22 | [19 empty] | Всего по позиции
28.1 | ТЦ_21.1.03.02 | Кабель типа RG-6 |  |  |  | м | 91.8 | 1 | 91.8 | 19.17 |  | 1759.81 | [16 empty] | Кабель типа RG-6
|  | Объем=90*1,02 | [27 empty] | Объем=90*1,02
|  | Цена=23/1,2 | [30 empty] | Цена=23/1,2
|  | Всего по позиции | [9 empty] | 1759.81 | [19 empty] | Всего по позиции
29 | ГЭСНм08-02-407-01 | Труба стальная по установленным конструкциям, по стенам с креплением скобами, диаметр: до 25 мм |  |  |  | 100 м | 0.02 | 1 | 0.02 | [19 empty] | Труба стальная по установленным конструкциям, по стенам с креплением скобами, диаметр: до 25 мм
|  | Объем=2 / 100 | [27 empty] | Объем=2 / 100
|  | Итого прямые затраты | [9 empty] | 302.23 | [18 empty] | Итого прямые затраты
|  | Всего по позиции | [7 empty] | 32891 |  | 657.82 | [19 empty] | Всего по позиции
29.1 | ФСБЦ-23.3.06.05-0026 | Трубы стальные сварные неоцинкованные водогазопроводные без резьбы, обыкновенные, номинальный диаметр 25 мм, толщина стенки 3,2 мм |  |  |  | м | 2.06 | 1 | 2.06 | 143.12 |  | 294.83 | [16 empty] | Трубы стальные сварные неоцинкованные водогазопроводные без резьбы, обыкновенные, номинальный диаметр 25 мм, толщина стенки 3,2 мм
|  | Объем=2*1,03 | [27 empty] | Объем=2*1,03
|  | Всего по позиции | [9 empty] | 294.83 | [19 empty] | Всего по позиции
30 | ГЭСНм10-07-001-02 | Антенна Г-образная |  |  |  | антенна | 1 | 1 | 1 | [19 empty] | Антенна Г-образная
|  | Итого прямые затраты | [9 empty] | 24151.23 | [18 empty] | Итого прямые затраты
|  | Всего по позиции | [7 empty] | 35996.3 |  | 35996.3 | [19 empty] | Всего по позиции
30.1 О | ТЦ_61.1.01.01 | Антенна наружная коллективная КС47/21-69 Триплекс |  |  |  | шт | 1 | 1 | 1 | 3354.17 |  | 3354.17 | [16 empty] | Антенна наружная коллективная КС47/21-69 Триплекс
|  | (Оборудование) | [31 empty] | (Оборудование)
|  | Цена=4025/1,2 | [30 empty] | Цена=4025/1,2
|  | Всего по позиции | [9 empty] | 3354.17 | [19 empty] | Всего по позиции
30.2 | ТЦ_22.1.02.06 | Устройство защиты 01-75 FT |  |  |  | шт | 1 | 1 | 1 | 354.58 |  | 354.58 | [16 empty] | Устройство защиты 01-75 FT
|  | Цена=425,5/1,2 | [30 empty] | Цена=425,5/1,2
|  | Всего по позиции | [9 empty] | 354.58 | [19 empty] | Всего по позиции
31 | ГЭСНм10-05-010-06 | Антенны приемо-передающие параболические на установленной башне (мачте) высотой до 100 м, с монтажом подъемных устройств, диаметр антенны: свыше 2,4 м |  |  |  | антенна | 0.0065 | 1 | 0.0065 | [19 empty] | Антенны приемо-передающие параболические на установленной башне (мачте) высотой до 100 м, с монтажом подъемных устройств, диаметр антенны: свыше 2,4 м
|  | Итого прямые затраты | [9 empty] | 59.1 | [18 empty] | Итого прямые затраты
|  | Всего по позиции | [7 empty] | 22720 |  | 147.68 | [19 empty] | Всего по позиции
31.1 | ТЦ_22.2.02.23 | мачта телевизионная МТ-5.1 Г-образный кронштейн REXANT для антенны 34см 34-0861 |  |  |  | шт | 1 | 1 | 1 | 762.92 |  | 762.92 | [16 empty] | мачта телевизионная МТ-5.1 Г-образный кронштейн REXANT для антенны 34см 34-0861
|  | Цена=915,5/1,2 | [30 empty] | Цена=915,5/1,2
|  | Всего по позиции | [9 empty] | 762.92 | [19 empty] | Всего по позиции
32 | ГЭСНм08-02-472-08 | Проводник заземляющий открыто по строительным основаниям: из круглой стали диаметром 8 мм |  |  |  | 100 м | 0.2 | 1 | 0.2 | [19 empty] | Проводник заземляющий открыто по строительным основаниям: из круглой стали диаметром 8 мм
|  | Объем=20 / 100 | [27 empty] | Объем=20 / 100
|  | Итого прямые затраты | [9 empty] | 2258.98 | [18 empty] | Итого прямые затраты
|  | Всего по позиции | [7 empty] | 23643 |  | 4728.6 | [19 empty] | Всего по позиции
32.1 | ФСБЦ-08.3.04.02-0063 | Прокат стальной горячекатаный круглый, марки стали Ст3сп, Ст3пс, диаметр 5-12 мм |  |  |  | т | 0.0079 | 1 | 0.0079 | 61248.92 |  | 483.87 | [16 empty] | Прокат стальной горячекатаный круглый, марки стали Ст3сп, Ст3пс, диаметр 5-12 мм
|  | Всего по позиции | [9 empty] | 483.87 | [19 empty] | Всего по позиции
33 | ГЭСНм11-03-001-01 | Приборы, устанавливаемые на металлоконструкциях, щитах и пультах, масса: до 5 кг |  |  |  | шт | 1 | 1 | 1 | [19 empty] | Приборы, устанавливаемые на металлоконструкциях, щитах и пультах, масса: до 5 кг
|  | Итого прямые затраты | [9 empty] | 260.79 | [18 empty] | Итого прямые затраты
|  | Всего по позиции | [7 empty] | 611.64 |  | 611.64 | [19 empty] | Всего по позиции
33.1 О | ТЦ_61.1.04.01 | Детали серии LV-8 |  |  |  | шт | 1 | 1 | 1 | 540.5 |  | 540.5 | [16 empty] | Детали серии LV-8
|  | (Оборудование) | [31 empty] | (Оборудование)
|  | Цена=648,6/1,2 | [30 empty] | Цена=648,6/1,2
|  | Всего по позиции | [9 empty] | 540.5 | [19 empty] | Всего по позиции
33.2 | ТЦ_22.2.02.23 | Нагрузка 75Ом с F-коннектором F125-24 |  |  |  | шт | 1 | 1 | 1 | 31.67 |  | 31.67 | [16 empty] | Нагрузка 75Ом с F-коннектором F125-24
|  | Цена=38/1,2 | [30 empty] | Цена=38/1,2
|  | Всего по позиции | [9 empty] | 31.67 | [19 empty] | Всего по позиции
34 | ГЭСНм10-02-016-07 | Отдельно устанавливаемый: усилитель дуплексный или абонентский |  |  |  | шт | 1 | 1 | 1 | [19 empty] | Отдельно устанавливаемый: усилитель дуплексный или абонентский
|  | Итого прямые затраты | [9 empty] | 8057.05 | [18 empty] | Итого прямые затраты
|  | Всего по позиции | [7 empty] | 17764.72 |  | 17764.72 | [19 empty] | Всего по позиции
34.1 О | ТЦ_61.1.04.05 | Усилитель домовой WA-126 TVBS |  |  |  | шт | 1 | 1 | 1 | 3421.25 |  | 3421.25 | [16 empty] | Усилитель домовой WA-126 TVBS
|  | (Оборудование) | [31 empty] | (Оборудование)
|  | Цена=4105,5/1,2 | [30 empty] | Цена=4105,5/1,2
|  | Всего по позиции | [9 empty] | 3421.25 | [19 empty] | Всего по позиции
35 | ГЭСНм08-03-591-09 | Розетка штепсельная: утопленного типа при скрытой проводке |  |  |  | 100 шт | 0.03 | 1 | 0.03 | [19 empty] | Розетка штепсельная: утопленного типа при скрытой проводке
|  | Объем=3 / 100 | [27 empty] | Объем=3 / 100
|  | Итого прямые затраты | [9 empty] | 479.53 | [18 empty] | Итого прямые затраты
|  | Всего по позиции | [7 empty] | 38380 |  | 1151.4 | [19 empty] | Всего по позиции
35.1 | ТЦ_20.4.03.07 | Розетка одноместная телевизионная PTB10-КБ КВАРТА |  |  |  | шт | 3 | 1 | 3 | 213.71 |  | 641.13 | [16 empty] | Розетка одноместная телевизионная PTB10-КБ КВАРТА
|  | Цена=256,45/1,2 | [30 empty] | Цена=256,45/1,2
|  | Всего по позиции | [9 empty] | 641.13 | [19 empty] | Всего по позиции
36 | ГЭСНм10-04-089-01 | Разделка концов ВЧ коаксиального кабеля со сплошной изоляцией в разъемы типов БТС, РТС, СР, БС, РС, РД |  |  |  | 10 концов кабеля | 1 | 1 | 1 | [19 empty] | Разделка концов ВЧ коаксиального кабеля со сплошной изоляцией в разъемы типов БТС, РТС, СР, БС, РС, РД
|  | Объем=10 / 10 | [27 empty] | Объем=10 / 10
|  | Итого прямые затраты | [9 empty] | 5509.75 | [18 empty] | Итого прямые затраты
|  | Всего по позиции | [7 empty] | 13694.05 |  | 13694.05 | [19 empty] | Всего по позиции
36.1 | ТЦ_22.1.02.01 | Разьём F-типа на кабель RG-6, резьба с пином |  |  |  | шт | 10 | 1 | 10 | 8.72 |  | 87.2 | [16 empty] | Разьём F-типа на кабель RG-6, резьба с пином
|  | Цена=10,46/1,2 | [30 empty] | Цена=10,46/1,2
|  | Всего по позиции | [9 empty] | 87.2 | [19 empty] | Всего по позиции
37 | ГЭСНм08-03-573-04 | Шкаф (пульт) управления навесной, высота, ширина и глубина: до 600х600х350 мм |  |  |  | шт | 1 | 1 | 1 | [19 empty] | Шкаф (пульт) управления навесной, высота, ширина и глубина: до 600х600х350 мм
|  | Итого прямые затраты | [9 empty] | 1455.41 | [18 empty] | Итого прямые затраты
|  | Всего по позиции | [7 empty] | 3198.5 |  | 3198.5 | [19 empty] | Всего по позиции
37.1 | ТЦ_22.1.02.01 | Корпус пластиковый ЩМПп MKP93-N-302013-65 |  |  |  | шт | 1 | 1 | 1 | 4086.59 |  | 4086.59 | [16 empty] | Корпус пластиковый ЩМПп MKP93-N-302013-65
|  | Цена=4903,91/1,2 | [30 empty] | Цена=4903,91/1,2
|  | Всего по позиции | [9 empty] | 4086.59 | [19 empty] | Всего по позиции
38 О | ФСБЦ-14.5.01.05-0013 | Герметик пенополиуретановый (пена монтажная) противопожарный для мест с повышенными требованиями пожарной безопасности, объем 880 мл |  |  |  | шт | 2 | 1 | 2 | 597.85 |  | 1195.7 | [16 empty] | Герметик пенополиуретановый (пена монтажная) противопожарный для мест с повышенными требованиями пожарной безопасности, объем 880 мл
|  | (Оборудование) | [31 empty] | (Оборудование)
|  | Всего по позиции | [9 empty] | 1195.7 | [19 empty] | Всего по позиции
Раздел 3. Проводное вещание | [26 empty] | Раздел 3. Проводное вещание
39 | ГЭСНм08-02-409-09 | Труба гофрированная ПВХ для защиты проводов и кабелей по установленным конструкциям, по стенам, колоннам, потолкам, основанию пола |  |  |  | 100 м | 7.8 | 1 | 7.8 | [19 empty] | Труба гофрированная ПВХ для защиты проводов и кабелей по установленным конструкциям, по стенам, колоннам, потолкам, основанию пола
|  | Объем=780 / 100 | [27 empty] | Объем=780 / 100
|  | Итого прямые затраты | [9 empty] | 55115.92 | [18 empty] | Итого прямые затраты
|  | Всего по позиции | [7 empty] | 17405.94 |  | 135766.36 | [19 empty] | Всего по позиции
39.1 | ФСБЦ-24.3.01.02-0011 | Трубы гибкие гофрированные, легкие, из самозатухающего ПВХ, номинальный диаметр 16 мм |  |  |  | м | 795.6 | 1 | 795.6 | 9.03 |  | 7184.27 | [16 empty] | Трубы гибкие гофрированные, легкие, из самозатухающего ПВХ, номинальный диаметр 16 мм
|  | Объем=780*1,02 | [27 empty] | Объем=780*1,02
|  | Всего по позиции | [9 empty] | 7184.27 | [19 empty] | Всего по позиции
39.2 | ФСБЦ-20.2.08.07-0055 | Скобы оцинкованные анодированные однолапковые для крепления кабелей, проводов, труб к различным основаниям, диаметр 16-17 мм |  |  |  | 100 шт | 15.6 | 1 | 15.6 | 103.38 |  | 1612.73 | [16 empty] | Скобы оцинкованные анодированные однолапковые для крепления кабелей, проводов, труб к различным основаниям, диаметр 16-17 мм
|  | Объем=1560 / 100 | [27 empty] | Объем=1560 / 100
|  | Всего по позиции | [9 empty] | 1612.73 | [19 empty] | Всего по позиции
40 | ГЭСНм08-02-412-02 | Затягивание провода в проложенные трубы и металлические рукава первого одножильного или многожильного в общей оплетке, суммарное сечение: до 6 мм2 |  |  |  | 100 м | 7.8 | 1 | 7.8 | [19 empty] | Затягивание провода в проложенные трубы и металлические рукава первого одножильного или многожильного в общей оплетке, суммарное сечение: до 6 мм2
|  | Объем=(580+200) / 100 | [27 empty] | Объем=(580+200) / 100
|  | Итого прямые затраты | [9 empty] | 21504.95 | [18 empty] | Итого прямые затраты
|  | Всего по позиции | [7 empty] | 6542.47 |  | 51031.24 | [19 empty] | Всего по позиции
40.1 | ТЦ_21.1.08.01 | Кабель сечением 2х0,8 мм2 КСВВнг(А)-LSLTs 1х2х0,8 |  |  |  | м | 591.6 | 1 | 591.6 | 41.88 |  | 24776.21 | [16 empty] | Кабель сечением 2х0,8 мм2 КСВВнг(А)-LSLTs 1х2х0,8
|  | Объем=580*1,02 | [27 empty] | Объем=580*1,02
|  | Цена=50,25/1,2 | [30 empty] | Цена=50,25/1,2
|  | Всего по позиции | [9 empty] | 24776.21 | [19 empty] | Всего по позиции
40.2 | ТЦ_21.1.08.01 | Кабель сечением 2х1,38 мм2 КСВВнг(А)-LSLTs 1х2х1,38 |  |  |  | м | 204 | 1 | 204 | 106.71 |  | 21768.84 | [16 empty] | Кабель сечением 2х1,38 мм2 КСВВнг(А)-LSLTs 1х2х1,38
|  | Объем=200*1,02 | [27 empty] | Объем=200*1,02
|  | Цена=128,05/1,2 | [30 empty] | Цена=128,05/1,2
|  | Всего по позиции | [9 empty] | 21768.84 | [19 empty] | Всего по позиции
41 | ГЭСНм08-02-407-01 | Труба стальная по установленным конструкциям, по стенам с креплением скобами, диаметр: до 25 мм |  |  |  | 100 м | 0.05 | 1 | 0.05 | [19 empty] | Труба стальная по установленным конструкциям, по стенам с креплением скобами, диаметр: до 25 мм
|  | Объем=5 / 100 | [27 empty] | Объем=5 / 100
|  | Итого прямые затраты | [9 empty] | 755.64 | [18 empty] | Итого прямые затраты
|  | Всего по позиции | [7 empty] | 32892.8 |  | 1644.64 | [19 empty] | Всего по позиции
41.1 | ФСБЦ-23.3.06.05-0026 | Трубы стальные сварные неоцинкованные водогазопроводные без резьбы, обыкновенные, номинальный диаметр 25 мм, толщина стенки 3,2 мм |  |  |  | м | 5.15 | 1 | 5.15 | 143.12 |  | 737.07 | [16 empty] | Трубы стальные сварные неоцинкованные водогазопроводные без резьбы, обыкновенные, номинальный диаметр 25 мм, толщина стенки 3,2 мм
|  | Объем=5*1,03 | [27 empty] | Объем=5*1,03
|  | Всего по позиции | [9 empty] | 737.07 | [19 empty] | Всего по позиции
42 | ГЭСНм10-08-019-01 | Коробка ответвительная на стене |  |  |  | шт | 37 | 1 | 37 | [19 empty] | Коробка ответвительная на стене
|  | Объем=35+2 | [27 empty] | Объем=35+2
|  | Итого прямые затраты | [9 empty] | 9008.69 | [18 empty] | Итого прямые затраты
|  | Всего по позиции | [7 empty] | 575.95 |  | 21310.33 | [19 empty] | Всего по позиции
42.1 | ФСБЦ-20.5.02.10-0011 | Коробка распределительная УК-2П |  |  |  | шт | 35 | 1 | 35 | 11.23 |  | 393.05 | [16 empty] | Коробка распределительная УК-2П
|  | Всего по позиции | [9 empty] | 393.05 | [19 empty] | Всего по позиции
42.2 | ТЦ_20.5.02.03 | Коробка коммутационная РОН-2 (240 Ом) |  |  |  | шт | 2 | 1 | 2 | 263.54 |  | 527.08 | [16 empty] | Коробка коммутационная РОН-2 (240 Ом)
|  | Цена=316,25/1,2 | [30 empty] | Цена=316,25/1,2
|  | Всего по позиции | [9 empty] | 527.08 | [19 empty] | Всего по позиции
43 | ГЭСНм10-04-100-06 | Оборудование радиотрансляционных узлов: аппаратура настольная, масса до 20 кг |  |  |  | шт | 1 | 1 | 1 | [19 empty] | Оборудование радиотрансляционных узлов: аппаратура настольная, масса до 20 кг
|  | Итого прямые затраты | [9 empty] | 4235.55 | [18 empty] | Итого прямые затраты
|  | Всего по позиции | [7 empty] | 9220.53 |  | 9220.53 | [19 empty] | Всего по позиции
43.1 О | ТЦ_61.1.03.00 | Конвертер IP/СПВ FG-ACE-CON-VF/ETH.V2 |  |  |  | шт | 1 | 1 | 1 | 169050 |  | 169050 | [16 empty] | Конвертер IP/СПВ FG-ACE-CON-VF/ETH.V2
|  | (Оборудование) | [31 empty] | (Оборудование)
|  | Цена=202860/1,2 | [30 empty] | Цена=202860/1,2
|  | Всего по позиции | [9 empty] | 169050 | [19 empty] | Всего по позиции
44 | ГЭСНм10-04-101-07 | Громкоговоритель или звуковая колонка: в помещении |  |  |  | шт | 15 | 1 | 15 | [19 empty] | Громкоговоритель или звуковая колонка: в помещении
|  | Итого прямые затраты | [9 empty] | 14982.76 | [18 empty] | Итого прямые затраты
|  | Всего по позиции | [7 empty] | 2343.42 |  | 35151.31 | [19 empty] | Всего по позиции
44.1 О | ТЦ_61.3.02.01 | Громкоговоритель настенный АСР-03.1.2 ИСП.2 |  |  |  | шт | 15 | 1 | 15 | 3188.38 |  | 47825.7 | [16 empty] | Громкоговоритель настенный АСР-03.1.2 ИСП.2
|  | (Оборудование) | [31 empty] | (Оборудование)
|  | Цена=3826,05/1,2 | [30 empty] | Цена=3826,05/1,2
|  | Всего по позиции | [9 empty] | 47825.7 | [19 empty] | Всего по позиции
45 | ГЭСНм08-03-591-09 | Розетка штепсельная: утопленного типа при скрытой проводке |  |  |  | 100 шт | 0.37 | 1 | 0.37 | [19 empty] | Розетка штепсельная: утопленного типа при скрытой проводке
|  | Объем=37 / 100 | [27 empty] | Объем=37 / 100
|  | Итого прямые затраты | [9 empty] | 5914.12 | [18 empty] | Итого прямые затраты
|  | Всего по позиции | [7 empty] | 38380.35 |  | 14200.73 | [19 empty] | Всего по позиции
45.1 | ТЦ_20.4.03.07 | Радиорозетка открытой установки РВП-2 |  |  |  | шт | 37 | 1 | 37 | 105.92 |  | 3919.04 | [16 empty] | Радиорозетка открытой установки РВП-2
|  | Цена=127,1/1,2 | [30 empty] | Цена=127,1/1,2
|  | Всего по позиции | [9 empty] | 3919.04 | [19 empty] | Всего по позиции
Дополнительное оборудование | [27 empty] | Дополнительное оборудование
46 | ГЭСНм11-01-001-01 | Конструкции для установки приборов, масса: до 1 кг |  |  |  | шт | 24 | 1 | 24 | [19 empty] | Конструкции для установки приборов, масса: до 1 кг
|  | Объем=4+20 | [27 empty] | Объем=4+20
|  | Итого прямые затраты | [9 empty] | 10301.47 | [18 empty] | Итого прямые затраты
|  | Всего по позиции | [7 empty] | 771.69 |  | 18520.67 | [19 empty] | Всего по позиции
46.1 | ТЦ_20.2.02.03 | Кожух защитный антивандальный КЗА-290 |  |  |  | шт | 4 | 1 | 4 | 1035 |  | 4140 | [16 empty] | Кожух защитный антивандальный КЗА-290
|  | Цена=1242/1,2 | [30 empty] | Цена=1242/1,2
|  | Всего по позиции | [9 empty] | 4140 | [19 empty] | Всего по позиции
46.2 | ТЦ_20.2.02.03 | Защитный козырёк RVi-2BRC-1 |  |  |  | шт | 20 | 1 | 20 | 1916.67 |  | 38333.4 | [16 empty] | Защитный козырёк RVi-2BRC-1
|  | Цена=2300/1,2 | [30 empty] | Цена=2300/1,2
|  | Всего по позиции | [9 empty] | 38333.4 | [19 empty] | Всего по позиции
47 О | ФСБЦ-14.5.01.05-0013 | Герметик пенополиуретановый (пена монтажная) противопожарный для мест с повышенными требованиями пожарной безопасности, объем 880 мл |  |  |  | шт | 2 | 1 | 2 | 597.85 |  | 1195.7 | [16 empty] | Герметик пенополиуретановый (пена монтажная) противопожарный для мест с повышенными требованиями пожарной безопасности, объем 880 мл
|  | (Оборудование) | [31 empty] | (Оборудование)
|  | Всего по позиции | [9 empty] | 1195.7 | [19 empty] | Всего по позиции
Раздел 4. Система часофикации и звонковой сигнализации (ЧС) | [26 empty] | Раздел 4. Система часофикации и звонковой сигнализации (ЧС)
48 | ГЭСНм08-02-409-09 | Труба гофрированная ПВХ для защиты проводов и кабелей по установленным конструкциям, по стенам, колоннам, потолкам, основанию пола |  |  |  | 100 м | 6.1 | 1 | 6.1 | [19 empty] | Труба гофрированная ПВХ для защиты проводов и кабелей по установленным конструкциям, по стенам, колоннам, потолкам, основанию пола
|  | Объем=610 / 100 | [27 empty] | Объем=610 / 100
|  | Итого прямые затраты | [9 empty] | 43103.48 | [18 empty] | Итого прямые затраты
|  | Всего по позиции | [7 empty] | 17405.94 |  | 106176.26 | [19 empty] | Всего по позиции
48.1 | ФСБЦ-24.3.01.02-0011 | Трубы гибкие гофрированные, легкие, из самозатухающего ПВХ, номинальный диаметр 16 мм |  |  |  | м | 622.2 | 1 | 622.2 | 9.03 |  | 5618.47 | [16 empty] | Трубы гибкие гофрированные, легкие, из самозатухающего ПВХ, номинальный диаметр 16 мм
|  | Объем=610*1,02 | [27 empty] | Объем=610*1,02
|  | Всего по позиции | [9 empty] | 5618.47 | [19 empty] | Всего по позиции
48.2 | ФСБЦ-20.2.08.07-0055 | Скобы оцинкованные анодированные однолапковые для крепления кабелей, проводов, труб к различным основаниям, диаметр 16-17 мм |  |  |  | 100 шт | 12.2 | 1 | 12.2 | 103.38 |  | 1261.24 | [16 empty] | Скобы оцинкованные анодированные однолапковые для крепления кабелей, проводов, труб к различным основаниям, диаметр 16-17 мм
|  | Объем=1220 / 100 | [27 empty] | Объем=1220 / 100
|  | Всего по позиции | [9 empty] | 1261.24 | [19 empty] | Всего по позиции
49 | ГЭСНм08-02-412-02 | Затягивание провода в проложенные трубы и металлические рукава первого одножильного или многожильного в общей оплетке, суммарное сечение: до 6 мм2 |  |  |  | 100 м | 6.2 | 1 | 6.2 | [19 empty] | Затягивание провода в проложенные трубы и металлические рукава первого одножильного или многожильного в общей оплетке, суммарное сечение: до 6 мм2
|  | Объем=620 / 100 | [27 empty] | Объем=620 / 100
|  | Итого прямые затраты | [9 empty] | 17093.68 | [18 empty] | Итого прямые затраты
|  | Всего по позиции | [7 empty] | 6542.47 |  | 40563.3 | [19 empty] | Всего по позиции
49.1 | ТЦ_21.1.08.01 | Кабель типа "витая пара" DR-140013 |  |  |  | м | 622.2 | 1 | 622.2 | 43.67 |  | 27171.47 | [16 empty] | Кабель типа "витая пара" DR-140013
|  | Объем=610*1,02 | [27 empty] | Объем=610*1,02
|  | Цена=52,4/1,2 | [30 empty] | Цена=52,4/1,2
|  | Всего по позиции | [9 empty] | 27171.47 | [19 empty] | Всего по позиции
50 | ГЭСНм10-08-019-01 | Коробка ответвительная на стене |  |  |  | шт | 40 | 1 | 40 | [19 empty] | Коробка ответвительная на стене
|  | Итого прямые затраты | [9 empty] | 9739.12 | [18 empty] | Итого прямые затраты
|  | Всего по позиции | [7 empty] | 575.95 |  | 23038.18 | [19 empty] | Всего по позиции
50.1 | ФСБЦ-20.5.02.10-0011 | Коробка распределительная УК-2П |  |  |  | шт | 40 | 1 | 40 | 11.23 |  | 449.2 | [16 empty] | Коробка распределительная УК-2П
|  | Всего по позиции | [9 empty] | 449.2 | [19 empty] | Всего по позиции
51 | ГЭСНм08-02-407-01 | Труба стальная по установленным конструкциям, по стенам с креплением скобами, диаметр: до 25 мм |  |  |  | 100 м | 0.05 | 1 | 0.05 | [19 empty] | Труба стальная по установленным конструкциям, по стенам с креплением скобами, диаметр: до 25 мм
|  | Объем=5 / 100 | [27 empty] | Объем=5 / 100
|  | Итого прямые затраты | [9 empty] | 755.64 | [18 empty] | Итого прямые затраты
|  | Всего по позиции | [7 empty] | 32892.8 |  | 1644.64 | [19 empty] | Всего по позиции
51.1 | ФСБЦ-23.3.06.05-0026 | Трубы стальные сварные неоцинкованные водогазопроводные без резьбы, обыкновенные, номинальный диаметр 25 мм, толщина стенки 3,2 мм |  |  |  | м | 5.15 | 1 | 5.15 | 143.12 |  | 737.07 | [16 empty] | Трубы стальные сварные неоцинкованные водогазопроводные без резьбы, обыкновенные, номинальный диаметр 25 мм, толщина стенки 3,2 мм
|  | Объем=5*1,03 | [27 empty] | Объем=5*1,03
|  | Всего по позиции | [9 empty] | 737.07 | [19 empty] | Всего по позиции
52 | ГЭСНм10-08-015-01 | Часы первичные электрические показывающие кварцевые типа ПКЧЗ-2-РН-Р24-Р6-1 |  |  |  | шт | 1 | 1 | 1 | [19 empty] | Часы первичные электрические показывающие кварцевые типа ПКЧЗ-2-РН-Р24-Р6-1
|  | Итого прямые затраты | [9 empty] | 1555.37 | [18 empty] | Итого прямые затраты
|  | Всего по позиции | [7 empty] | 3696.92 |  | 3696.92 | [19 empty] | Всего по позиции
52.1 О | ТЦ_61.1.04.09 | Часовая станция функцией синхронизация времени по Ethernet СВР-01-1 |  |  |  | шт | 1 | 1 | 1 | 199000.31 |  | 199000.31 | [16 empty] | Часовая станция функцией синхронизация времени по Ethernet СВР-01-1
|  | (Оборудование) | [31 empty] | (Оборудование)
|  | Цена=238800,37/1,2 | [30 empty] | Цена=238800,37/1,2
|  | Всего по позиции | [9 empty] | 199000.31 | [19 empty] | Всего по позиции
53 | ГЭСНм10-08-016-01 | Электрочасы вторичные для помещений односторонние: на стене |  |  |  | шт | 42 | 1 | 42 | [19 empty] | Электрочасы вторичные для помещений односторонние: на стене
|  | Объем=41+1 | [27 empty] | Объем=41+1
|  | Итого прямые затраты | [9 empty] | 37835.54 | [18 empty] | Итого прямые затраты
|  | Всего по позиции | [7 empty] | 2137.85 |  | 89789.72 | [19 empty] | Всего по позиции
53.1 О | ТЦ_61.1.04.09 | Вторичные часы СВР-03-30 |  |  |  | шт | 41 | 1 | 41 | 7848.75 |  | 321798.75 | [16 empty] | Вторичные часы СВР-03-30
|  | (Оборудование) | [31 empty] | (Оборудование)
|  | Цена=9418,5/1,2 | [30 empty] | Цена=9418,5/1,2
|  | Всего по позиции | [9 empty] | 321798.75 | [19 empty] | Всего по позиции
53.2 О | ТЦ_61.1.04.09 | Вторичные часы уличные СВР-04 |  |  |  | шт | 1 | 1 | 1 | 23958.33 |  | 23958.33 | [16 empty] | Вторичные часы уличные СВР-04
|  | (Оборудование) | [31 empty] | (Оборудование)
|  | Цена=28750/1,2 | [30 empty] | Цена=28750/1,2
|  | Всего по позиции | [9 empty] | 23958.33 | [19 empty] | Всего по позиции
54 | ГЭСНм10-04-066-05 | Звонок |  |  |  | шт | 14 | 1 | 14 | [19 empty] | Звонок
|  | Итого прямые затраты | [9 empty] | 6376.85 | [18 empty] | Итого прямые затраты
|  | Всего по позиции | [7 empty] | 1127.77 |  | 15788.84 | [19 empty] | Всего по позиции
54.1 О | ТЦ_62.5.01.01 | Звонок переменного тока МЗМ-1 |  |  |  | шт | 1 | 1 | 1 | 1382.18 |  | 1382.18 | [16 empty] | Звонок переменного тока МЗМ-1
|  | (Оборудование) | [31 empty] | (Оборудование)
|  | Цена=1658,62/1,2 | [30 empty] | Цена=1658,62/1,2
|  | Всего по позиции | [9 empty] | 1382.18 | [19 empty] | Всего по позиции
55 О | ФСБЦ-14.5.01.05-0013 | Герметик пенополиуретановый (пена монтажная) противопожарный для мест с повышенными требованиями пожарной безопасности, объем 880 мл |  |  |  | шт | 2 | 1 | 2 | 597.85 |  | 1195.7 | [16 empty] | Герметик пенополиуретановый (пена монтажная) противопожарный для мест с повышенными требованиями пожарной безопасности, объем 880 мл
|  | (Оборудование) | [31 empty] | (Оборудование)
|  | Всего по позиции | [9 empty] | 1195.7 | [19 empty] | Всего по позиции
Раздел 5. Система вызова персонала для МГН | [26 empty] | Раздел 5. Система вызова персонала для МГН
56 | ГЭСНм08-02-409-09 | Труба гофрированная ПВХ для защиты проводов и кабелей по установленным конструкциям, по стенам, колоннам, потолкам, основанию пола |  |  |  | 100 м | 1.1 | 1 | 1.1 | [19 empty] | Труба гофрированная ПВХ для защиты проводов и кабелей по установленным конструкциям, по стенам, колоннам, потолкам, основанию пола
|  | Объем=110 / 100 | [27 empty] | Объем=110 / 100
|  | Итого прямые затраты | [9 empty] | 7772.76 | [18 empty] | Итого прямые затраты
|  | Всего по позиции | [7 empty] | 17405.95 |  | 19146.54 | [19 empty] | Всего по позиции
56.1 | ФСБЦ-24.3.01.02-0011 | Трубы гибкие гофрированные, легкие, из самозатухающего ПВХ, номинальный диаметр 16 мм |  |  |  | м | 112.2 | 1 | 112.2 | 9.03 |  | 1013.17 | [16 empty] | Трубы гибкие гофрированные, легкие, из самозатухающего ПВХ, номинальный диаметр 16 мм
|  | Объем=110*1,02 | [27 empty] | Объем=110*1,02
|  | Всего по позиции | [9 empty] | 1013.17 | [19 empty] | Всего по позиции
56.2 | ФСБЦ-20.2.08.07-0055 | Скобы оцинкованные анодированные однолапковые для крепления кабелей, проводов, труб к различным основаниям, диаметр 16-17 мм |  |  |  | 100 шт | 2.2 | 1 | 2.2 | 103.38 |  | 227.44 | [16 empty] | Скобы оцинкованные анодированные однолапковые для крепления кабелей, проводов, труб к различным основаниям, диаметр 16-17 мм
|  | Объем=220 / 100 | [27 empty] | Объем=220 / 100
|  | Всего по позиции | [9 empty] | 227.44 | [19 empty] | Всего по позиции
57 | ГЭСНм08-02-412-02 | Затягивание провода в проложенные трубы и металлические рукава первого одножильного или многожильного в общей оплетке, суммарное сечение: до 6 мм2 |  |  |  | 100 м | 1.1 | 1 | 1.1 | [19 empty] | Затягивание провода в проложенные трубы и металлические рукава первого одножильного или многожильного в общей оплетке, суммарное сечение: до 6 мм2
|  | Объем=110 / 100 | [27 empty] | Объем=110 / 100
|  | Итого прямые затраты | [9 empty] | 3032.75 | [18 empty] | Итого прямые затраты
|  | Всего по позиции | [7 empty] | 6542.46 |  | 7196.71 | [19 empty] | Всего по позиции
57.1 | ТЦ_21.1.06.10 | Кабель питания ВВГнг(А)-LSLTx 2х1,5 |  |  |  | м | 112.2 | 1 | 112.2 | 140.88 |  | 15806.74 | [16 empty] | Кабель питания ВВГнг(А)-LSLTx 2х1,5
|  | Объем=110*1,02 | [27 empty] | Объем=110*1,02
|  | Цена=169,05/1,2 | [30 empty] | Цена=169,05/1,2
|  | Всего по позиции | [9 empty] | 15806.74 | [19 empty] | Всего по позиции
58 | ГЭСНм08-02-407-01 | Труба стальная по установленным конструкциям, по стенам с креплением скобами, диаметр: до 25 мм |  |  |  | 100 м | 0.01 | 1 | 0.01 | [19 empty] | Труба стальная по установленным конструкциям, по стенам с креплением скобами, диаметр: до 25 мм
|  | Объем=1 / 100 | [27 empty] | Объем=1 / 100
|  | Итого прямые затраты | [9 empty] | 151.13 | [18 empty] | Итого прямые затраты
|  | Всего по позиции | [7 empty] | 32892 |  | 328.92 | [19 empty] | Всего по позиции
58.1 | ФСБЦ-23.3.06.05-0026 | Трубы стальные сварные неоцинкованные водогазопроводные без резьбы, обыкновенные, номинальный диаметр 25 мм, толщина стенки 3,2 мм |  |  |  | м | 1.03 | 1 | 1.03 | 143.12 |  | 147.41 | [16 empty] | Трубы стальные сварные неоцинкованные водогазопроводные без резьбы, обыкновенные, номинальный диаметр 25 мм, толщина стенки 3,2 мм
|  | Объем=1*1,03 | [27 empty] | Объем=1*1,03
|  | Всего по позиции | [9 empty] | 147.41 | [19 empty] | Всего по позиции
59 | ГЭСНм10-02-016-02 | Коммутатор диспетчерской или директорской связи с усилительным устройством и стативом, емкость: до 10 номеров |  |  |  | номер | 1 | 1 | 1 | [19 empty] | Коммутатор диспетчерской или директорской связи с усилительным устройством и стативом, емкость: до 10 номеров
|  | Итого прямые затраты | [9 empty] | 2430.61 | [18 empty] | Итого прямые затраты
|  | Всего по позиции | [7 empty] | 4853.81 |  | 4853.81 | [19 empty] | Всего по позиции
59.1 О | ТЦ_61.1.04.09 | Пульт селекторной связи на 6 абонентов GC-1006D5 |  |  |  | шт | 1 | 1 | 1 | 27053.75 |  | 27053.75 | [16 empty] | Пульт селекторной связи на 6 абонентов GC-1006D5
|  | (Оборудование) | [31 empty] | (Оборудование)
|  | Цена=32464,5/1,2 | [30 empty] | Цена=32464,5/1,2
|  | Всего по позиции | [9 empty] | 27053.75 | [19 empty] | Всего по позиции
60 | ГЭСНм10-04-101-07 | Громкоговоритель или звуковая колонка: в помещении |  |  |  | шт | 2 | 1 | 2 | [19 empty] | Громкоговоритель или звуковая колонка: в помещении
|  | Объем=1+1 | [27 empty] | Объем=1+1
|  | Итого прямые затраты | [9 empty] | 1997.7 | [18 empty] | Итого прямые затраты
|  | Всего по позиции | [7 empty] | 2343.42 |  | 4686.84 | [19 empty] | Всего по позиции
60.1 О | ТЦ_61.3.02.04 | Громкоговорящее абонентское устройство (накладное/врезное) GC-2001P4 |  |  |  | шт | 1 | 1 | 1 | 6919.17 |  | 6919.17 | [16 empty] | Громкоговорящее абонентское устройство (накладное/врезное) GC-2001P4
|  | (Оборудование) | [31 empty] | (Оборудование)
|  | Цена=8303/1,2 | [30 empty] | Цена=8303/1,2
|  | Всего по позиции | [9 empty] | 6919.17 | [19 empty] | Всего по позиции
60.2 О | ТЦ_61.3.02.04 | Громкоговорящее абонентское устройств GC-2001W3 |  |  |  | шт | 1 | 1 | 1 | 4600 |  | 4600 | [16 empty] | Громкоговорящее абонентское устройств GC-2001W3
|  | (Оборудование) | [31 empty] | (Оборудование)
|  | Цена=5520/1,2 | [30 empty] | Цена=5520/1,2
|  | Всего по позиции | [9 empty] | 4600 | [19 empty] | Всего по позиции
61 | ГЭСНм08-01-081-04 | Аппарат (кнопка, ключ управления, замок электромагнитной блокировки, звуковой сигнал, сигнальная лампа) управления и сигнализации, количество подключаемых концов до 2: однопроволочного провода (жил кабеля) |  |  |  | 100 шт | 0.03 | 1 | 0.03 | [19 empty] | Аппарат (кнопка, ключ управления, замок электромагнитной блокировки, звуковой сигнал, сигнальная лампа) управления и сигнализации, количество подключаемых концов до 2: однопроволочного провода (жил кабеля)
|  | Объем=(1+1+1) / 100 | [27 empty] | Объем=(1+1+1) / 100
|  | Итого прямые затраты | [9 empty] | 546.2 | [18 empty] | Итого прямые затраты
|  | Всего по позиции | [7 empty] | 43494 |  | 1304.82 | [19 empty] | Всего по позиции
61.1 О | ТЦ_61.2.04.01 | Сигнальная лампа GC-0611W4 |  |  |  | шт | 1 | 1 | 1 | 4322.08 |  | 4322.08 | [16 empty] | Сигнальная лампа GC-0611W4
|  | (Оборудование) | [31 empty] | (Оборудование)
|  | Цена=5186,5/1,2 | [30 empty] | Цена=5186,5/1,2
|  | Всего по позиции | [9 empty] | 4322.08 | [19 empty] | Всего по позиции
61.2 О | ТЦ_61.2.07.11 | Кнопка сброса GC-0421W1 |  |  |  | шт | 1 | 1 | 1 | 1159.58 |  | 1159.58 | [16 empty] | Кнопка сброса GC-0421W1
|  | (Оборудование) | [31 empty] | (Оборудование)
|  | Цена=1391,5/1,2 | [30 empty] | Цена=1391,5/1,2
|  | Всего по позиции | [9 empty] | 1159.58 | [19 empty] | Всего по позиции
61.3 О | ТЦ_61.2.07.11 | Проводная влагозащищенная кнопка вызова со шнуром GC-0423W1 |  |  |  | шт | 1 | 1 | 1 | 2606.67 |  | 2606.67 | [16 empty] | Проводная влагозащищенная кнопка вызова со шнуром GC-0423W1
|  | (Оборудование) | [31 empty] | (Оборудование)
|  | Цена=3128/1,2 | [30 empty] | Цена=3128/1,2
|  | Всего по позиции | [9 empty] | 2606.67 | [19 empty] | Всего по позиции
62 | ГЭСН09-08-001-03 | Установка металлических столбов высотой до 4 м: на подготовленный бетонный фундамент |  |  |  | 100 шт | 0.01 | 1 | 0.01 | [19 empty] | Установка металлических столбов высотой до 4 м: на подготовленный бетонный фундамент
|  | Объем=1 / 100 | [27 empty] | Объем=1 / 100
|  | Итого прямые затраты | [9 empty] | 368.15 | [18 empty] | Итого прямые затраты
|  | Всего по позиции | [7 empty] | 81431 |  | 814.31 | [19 empty] | Всего по позиции
62.1 | ТЦ_07.2.07.11 | Стойка Штольц 150*250 тр.60*30 стойка |  |  |  | шт | 1 | 1 | 1 | 5224.83 |  | 5224.83 | [16 empty] | Стойка Штольц 150*250 тр.60*30 стойка
|  | Цена=6269,8/1,2 | [30 empty] | Цена=6269,8/1,2
|  | Всего по позиции | [9 empty] | 5224.83 | [19 empty] | Всего по позиции
63 | ГЭСНм10-02-016-06 | Отдельно устанавливаемый: преобразователь или блок питания |  |  |  | шт | 1 | 1 | 1 | [19 empty] | Отдельно устанавливаемый: преобразователь или блок питания
|  | Итого прямые затраты | [9 empty] | 6575.63 | [18 empty] | Итого прямые затраты
|  | Всего по позиции | [7 empty] | 13874.95 |  | 13874.95 | [19 empty] | Всего по позиции
63.1 О | ТЦ_62.4.02.01 | Источник бесперебойного питания ББП-50DIN |  |  |  | шт | 1 | 1 | 1 | 5203.75 |  | 5203.75 | [16 empty] | Источник бесперебойного питания ББП-50DIN
|  | (Оборудование) | [31 empty] | (Оборудование)
|  | Цена=6244,5/1,2 | [30 empty] | Цена=6244,5/1,2
|  | Всего по позиции | [9 empty] | 5203.75 | [19 empty] | Всего по позиции
64 | ГЭСН34-02-008-04 | Установка указателя на стене |  |  |  | шт | 1 | 1 | 1 | [19 empty] | Установка указателя на стене
| 421/пр_2020_п.58_пп.б | При применении сметных норм, включенных в сборники ГЭСН (ФЕР, ТЕР), аналогичных технологическим процессам в новом строительстве, в том числе по возведению новых конструктивных элементов ОЗП=1,15; ЭМ=1,25 к расх.; ЗПМ=1,25; ТЗ=1,15; ТЗМ=1,25 | [32 empty] | При применении сметных норм, включенных в сборники ГЭСН (ФЕР, ТЕР), аналогичных технологическим процессам в новом строительстве, в том числе по возведению новых конструктивных элементов ОЗП=1,15; ЭМ=1,25 к расх.; ЗПМ=1,25; ТЗ=1,15; ТЗМ=1,25
|  | Итого прямые затраты | [9 empty] | 576.68 | [18 empty] | Итого прямые затраты
|  | Всего по позиции | [7 empty] | 976.52 |  | 976.52 | [19 empty] | Всего по позиции
64.1 | ТЦ_01.5.03.00 | Табличка тактильная с пиктограммой "SOS с трубкой" (150x150мм) красный фон MP-010R2 |  |  |  | шт | 1 | 1 | 1 | 1437.5 |  | 1437.5 | [16 empty] | Табличка тактильная с пиктограммой "SOS с трубкой" (150x150мм) красный фон MP-010R2
|  | Цена=1725/1,2 | [30 empty] | Цена=1725/1,2
|  | Всего по позиции | [9 empty] | 1437.5 | [19 empty] | Всего по позиции
64.2 | ТЦ_01.5.03.00 | Табличка тактильная с пиктограммой "Инвалид" (150x150мм) синий фон + шрифт брайля MP-010B1 |  |  |  | шт | 1 | 1 | 1 | 5224.83 |  | 5224.83 | [16 empty] | Табличка тактильная с пиктограммой "Инвалид" (150x150мм) синий фон + шрифт брайля MP-010B1
|  | Цена=6269,8/1,2 | [30 empty] | Цена=6269,8/1,2
|  | Всего по позиции | [9 empty] | 5224.83 | [19 empty] | Всего по позиции
65 О | ФСБЦ-14.5.01.05-0013 | Герметик пенополиуретановый (пена монтажная) противопожарный для мест с повышенными требованиями пожарной безопасности, объем 880 мл |  |  |  | шт | 2 | 1 | 2 | 597.85 |  | 1195.7 | [16 empty] | Герметик пенополиуретановый (пена монтажная) противопожарный для мест с повышенными требованиями пожарной безопасности, объем 880 мл
|  | (Оборудование) | [31 empty] | (Оборудование)
|  | Всего по позиции | [9 empty] | 1195.7 | [19 empty] | Всего по позиции
Раздел 6. Система охранного телевидения (СОТ) | [26 empty] | Раздел 6. Система охранного телевидения (СОТ)
66 | ГЭСНм08-02-409-09 | Труба гофрированная ПВХ для защиты проводов и кабелей по установленным конструкциям, по стенам, колоннам, потолкам, основанию пола |  |  |  | 100 м | 18.6 | 1 | 18.6 | [19 empty] | Труба гофрированная ПВХ для защиты проводов и кабелей по установленным конструкциям, по стенам, колоннам, потолкам, основанию пола
|  | Объем=1860 / 100 | [27 empty] | Объем=1860 / 100
|  | Итого прямые затраты | [9 empty] | 131430.27 | [18 empty] | Итого прямые затраты
|  | Всего по позиции | [7 empty] | 17405.94 |  | 323750.55 | [19 empty] | Всего по позиции
66.1 | ФСБЦ-24.3.01.02-0011 | Трубы гибкие гофрированные, легкие, из самозатухающего ПВХ, номинальный диаметр 16 мм |  |  |  | м | 1897.2 | 1 | 1897.2 | 9.03 |  | 17131.72 | [16 empty] | Трубы гибкие гофрированные, легкие, из самозатухающего ПВХ, номинальный диаметр 16 мм
|  | Объем=1860*1,02 | [27 empty] | Объем=1860*1,02
|  | Всего по позиции | [9 empty] | 17131.72 | [19 empty] | Всего по позиции
66.2 | ФСБЦ-20.2.08.07-0055 | Скобы оцинкованные анодированные однолапковые для крепления кабелей, проводов, труб к различным основаниям, диаметр 16-17 мм |  |  |  | 100 шт | 37.2 | 1 | 37.2 | 103.38 |  | 3845.74 | [16 empty] | Скобы оцинкованные анодированные однолапковые для крепления кабелей, проводов, труб к различным основаниям, диаметр 16-17 мм
|  | Объем=(1860*2) / 100 | [27 empty] | Объем=(1860*2) / 100
|  | Всего по позиции | [9 empty] | 3845.74 | [19 empty] | Всего по позиции
67 | ГЭСНм08-02-412-02 | Затягивание провода в проложенные трубы и металлические рукава первого одножильного или многожильного в общей оплетке, суммарное сечение: до 6 мм2 |  |  |  | 100 м | 18.6 | 1 | 18.6 | [19 empty] | Затягивание провода в проложенные трубы и металлические рукава первого одножильного или многожильного в общей оплетке, суммарное сечение: до 6 мм2
|  | Объем=1860 / 100 | [27 empty] | Объем=1860 / 100
|  | Итого прямые затраты | [9 empty] | 51281.05 | [18 empty] | Итого прямые затраты
|  | Всего по позиции | [7 empty] | 6542.47 |  | 121689.89 | [19 empty] | Всего по позиции
67.1 | ТЦ_21.1.08.01 | Кабель типа "витая пара" DR-140013 |  |  |  | м | 1897.2 | 1 | 1897.2 | 43.67 |  | 82850.72 | [16 empty] | Кабель типа "витая пара" DR-140013
|  | Объем=1860*1,02 | [27 empty] | Объем=1860*1,02
|  | Цена=52,4/1,2 | [30 empty] | Цена=52,4/1,2
|  | Всего по позиции | [9 empty] | 82850.72 | [19 empty] | Всего по позиции
68 | ГЭСНм08-02-407-01 | Труба стальная по установленным конструкциям, по стенам с креплением скобами, диаметр: до 25 мм |  |  |  | 100 м | 0.05 | 1 | 0.05 | [19 empty] | Труба стальная по установленным конструкциям, по стенам с креплением скобами, диаметр: до 25 мм
|  | Объем=5 / 100 | [27 empty] | Объем=5 / 100
|  | Итого прямые затраты | [9 empty] | 755.64 | [18 empty] | Итого прямые затраты
|  | Всего по позиции | [7 empty] | 32892.8 |  | 1644.64 | [19 empty] | Всего по позиции
68.1 | ФСБЦ-23.3.06.05-0026 | Трубы стальные сварные неоцинкованные водогазопроводные без резьбы, обыкновенные, номинальный диаметр 25 мм, толщина стенки 3,2 мм |  |  |  | м | 5.15 | 1 | 5.15 | 143.12 |  | 737.07 | [16 empty] | Трубы стальные сварные неоцинкованные водогазопроводные без резьбы, обыкновенные, номинальный диаметр 25 мм, толщина стенки 3,2 мм
|  | Объем=5*1,03 | [27 empty] | Объем=5*1,03
|  | Всего по позиции | [9 empty] | 737.07 | [19 empty] | Всего по позиции
69 | ГЭСНм10-08-019-01 | Коробка ответвительная на стене |  |  |  | шт | 31 | 1 | 31 | [19 empty] | Коробка ответвительная на стене
|  | Итого прямые затраты | [9 empty] | 7547.83 | [18 empty] | Итого прямые затраты
|  | Всего по позиции | [7 empty] | 575.95 |  | 17854.6 | [19 empty] | Всего по позиции
69.1 | ТЦ_20.5.02.08 | Коробка расnределительная для o/n безгалогенная (HF) 100x100х50 40-0300 |  |  |  | шт | 31 | 1 | 31 | 183.05 |  | 5674.55 | [16 empty] | Коробка расnределительная для o/n безгалогенная (HF) 100x100х50 40-0300
|  | Цена=219,66/1,2 | [30 empty] | Цена=219,66/1,2
|  | Всего по позиции | [9 empty] | 5674.55 | [19 empty] | Всего по позиции
70 | ГЭСНм10-10-001-02 | Камеры видеонаблюдения: наружная |  |  |  | 10 шт | 2.1 | 1 | 2.1 | [19 empty] | Камеры видеонаблюдения: наружная
|  | Объем=21 / 10 | [27 empty] | Объем=21 / 10
|  | Итого прямые затраты | [9 empty] | 31089.07 | [18 empty] | Итого прямые затраты
|  | Всего по позиции | [7 empty] | 34919.23 |  | 73330.39 | [19 empty] | Всего по позиции
70.1 О | ТЦ_61.3.01.01 | Уличная/внутренняя IР-камера видеонаблюдения, IP67 DH-IPC-HFW1439TL1P-A-IL-0280B |  |  |  | шт | 21 | 1 | 21 | 10915.42 |  | 229223.82 | [16 empty] | Уличная/внутренняя IР-камера видеонаблюдения, IP67 DH-IPC-HFW1439TL1P-A-IL-0280B
|  | (Оборудование) | [31 empty] | (Оборудование)
|  | Цена=13098,5/1,2 | [30 empty] | Цена=13098,5/1,2
|  | Всего по позиции | [9 empty] | 229223.82 | [19 empty] | Всего по позиции
71 | ГЭСНм10-10-001-01 | Камеры видеонаблюдения: внутренняя |  |  |  | 10 шт | 1 | 1 | 1 | [19 empty] | Камеры видеонаблюдения: внутренняя
|  | Объем=10 / 10 | [27 empty] | Объем=10 / 10
|  | Итого прямые затраты | [9 empty] | 9190.95 | [18 empty] | Итого прямые затраты
|  | Всего по позиции | [7 empty] | 21569.81 |  | 21569.81 | [19 empty] | Всего по позиции
71.1 О | ТЦ_61.3.01.01 | Купольная IР-камера видеонаблюдения, IP67 (2,8) 2Mn DH-IPC-HDW1431T1P-0280B-S6 |  |  |  | шт | 10 | 1 | 10 | 10244.58 |  | 102445.8 | [16 empty] | Купольная IР-камера видеонаблюдения, IP67 (2,8) 2Mn DH-IPC-HDW1431T1P-0280B-S6
|  | (Оборудование) | [31 empty] | (Оборудование)
|  | Цена=12293,5/1,2 | [30 empty] | Цена=12293,5/1,2
|  | Всего по позиции | [9 empty] | 102445.8 | [19 empty] | Всего по позиции
72 | ГЭСНм08-02-144-01 | Присоединение к зажимам жил проводов или кабелей сечением: до 2,5 мм2 |  |  |  | 100 шт | 1 | 1 | 1 | [19 empty] | Присоединение к зажимам жил проводов или кабелей сечением: до 2,5 мм2
|  | Объем=100 / 100 | [27 empty] | Объем=100 / 100
|  | Итого прямые затраты | [9 empty] | 4455.65 | [18 empty] | Итого прямые затраты
|  | Всего по позиции | [7 empty] | 11139.12 |  | 11139.12 | [19 empty] | Всего по позиции
72.1 О | ТЦ_61.2.07.05 | Разъем RJ-45 под витую пару, категория 6 (100шт в уп.) |  |  |  | шт | 1 | 1 | 1 | 3689.58 |  | 3689.58 | [16 empty] | Разъем RJ-45 под витую пару, категория 6 (100шт в уп.)
|  | (Оборудование) | [31 empty] | (Оборудование)
|  | Цена=4427,5/1,2 | [30 empty] | Цена=4427,5/1,2
|  | Всего по позиции | [9 empty] | 3689.58 | [19 empty] | Всего по позиции
73 | ГЭСНм10-04-087-14 | Устройство цифровой регистрации |  |  |  | устройство | 1 | 1 | 1 | [19 empty] | Устройство цифровой регистрации
|  | Итого прямые затраты | [9 empty] | 3657.02 | [18 empty] | Итого прямые затраты
|  | Всего по позиции | [7 empty] | 9035.3 |  | 9035.3 | [19 empty] | Всего по позиции
73.1 О | ТЦ_61.3.01.02 | IP-видеорегистратор 32-канальный DHI-NVR5232-EI |  |  |  | шт | 1 | 1 | 1 | 60690.42 |  | 60690.42 | [16 empty] | IP-видеорегистратор 32-канальный DHI-NVR5232-EI
|  | (Оборудование) | [31 empty] | (Оборудование)
|  | Цена=72828,5/1,2 | [30 empty] | Цена=72828,5/1,2
|  | Всего по позиции | [9 empty] | 60690.42 | [19 empty] | Всего по позиции
74 | ГЭСНм11-04-008-01 | Съемные и выдвижные блоки (модули, ячейки, ТЭЗ), масса: до 5 кг |  |  |  | шт | 1 | 1 | 1 | [19 empty] | Съемные и выдвижные блоки (модули, ячейки, ТЭЗ), масса: до 5 кг
|  | Итого прямые затраты | [9 empty] | 451.96 | [18 empty] | Итого прямые затраты
|  | Всего по позиции | [7 empty] | 1065.26 |  | 1065.26 | [19 empty] | Всего по позиции
74.1 О | ТЦ_61.3.05.01 | Жёсmкuй дuск Seagate Enterprise Capacity 10 ТБ ST10000NM0086 |  |  |  | шт | 1 | 1 | 1 | 37101.88 |  | 37101.88 | [16 empty] | Жёсmкuй дuск Seagate Enterprise Capacity 10 ТБ ST10000NM0086
|  | (Оборудование) | [31 empty] | (Оборудование)
|  | Цена=44522,25/1,2 | [30 empty] | Цена=44522,25/1,2
|  | Всего по позиции | [9 empty] | 37101.88 | [19 empty] | Всего по позиции
75 | ГЭСНм10-04-112-02 | Шкаф или панель коммутации связи и сигнализации на стене или в нише, количество пар: 100 |  |  |  | шт | 2 | 1 | 2 | [19 empty] | Шкаф или панель коммутации связи и сигнализации на стене или в нише, количество пар: 100
|  | Итого прямые затраты | [9 empty] | 28679.12 | [18 empty] | Итого прямые затраты
|  | Всего по позиции | [7 empty] | 34279.48 |  | 68558.96 | [19 empty] | Всего по позиции
75.1 О | ТЦ_61.1.03.03 | Сетевой коммутатор с 24 портами DH-CS4226-24ET-240 |  |  |  | шт | 2 | 1 | 2 | 31519.58 |  | 63039.16 | [16 empty] | Сетевой коммутатор с 24 портами DH-CS4226-24ET-240
|  | (Оборудование) | [31 empty] | (Оборудование)
|  | Цена=37823,5/1,2 | [30 empty] | Цена=37823,5/1,2
|  | Всего по позиции | [9 empty] | 63039.16 | [19 empty] | Всего по позиции
76 | ГЭСНм11-04-008-01 | Съемные и выдвижные блоки (модули, ячейки, ТЭЗ), масса: до 5 кг |  |  |  | шт | 2 | 1 | 2 | [19 empty] | Съемные и выдвижные блоки (модули, ячейки, ТЭЗ), масса: до 5 кг
|  | Итого прямые затраты | [9 empty] | 903.91 | [18 empty] | Итого прямые затраты
|  | Всего по позиции | [7 empty] | 1065.26 |  | 2130.51 | [19 empty] | Всего по позиции
76.1 О | ТЦ_61.3.05.03 | Патч-панель cat.5e экранированная 19" на 24 порта PLHD-24-Cat.5e-SH-Dual IDC-1U |  |  |  | шт | 2 | 1 | 2 | 5631.28 |  | 11262.56 | [16 empty] | Патч-панель cat.5e экранированная 19" на 24 порта PLHD-24-Cat.5e-SH-Dual IDC-1U
|  | (Оборудование) | [31 empty] | (Оборудование)
|  | Цена=6757,53/1,2 | [30 empty] | Цена=6757,53/1,2
|  | Всего по позиции | [9 empty] | 11262.56 | [19 empty] | Всего по позиции
Пост видеонаблюдения | [27 empty] | Пост видеонаблюдения
77 | ГЭСНм11-04-002-01 | Аппарат настольный, масса: до 0,015 т |  |  |  | шт | 3 | 1 | 3 | [19 empty] | Аппарат настольный, масса: до 0,015 т
|  | Объем=1+2 | [27 empty] | Объем=1+2
|  | Итого прямые затраты | [9 empty] | 1889.11 | [18 empty] | Итого прямые затраты
|  | Всего по позиции | [7 empty] | 1332.3 |  | 3996.91 | [19 empty] | Всего по позиции
77.1 О | ТЦ_61.3.05.00 | Компьютер оператора Mars E192 |  |  |  | шт | 1 | 1 | 1 | 76666.67 |  | 76666.67 | [16 empty] | Компьютер оператора Mars E192
|  | (Оборудование) | [31 empty] | (Оборудование)
|  | Цена=92000/1,2 | [30 empty] | Цена=92000/1,2
|  | Всего по позиции | [9 empty] | 76666.67 | [19 empty] | Всего по позиции
77.2 О | ТЦ_61.3.05.00 | Монитор 21,5" E2218HN |  |  |  | шт | 2 | 1 | 2 | 7666.67 |  | 15333.34 | [16 empty] | Монитор 21,5" E2218HN
|  | (Оборудование) | [31 empty] | (Оборудование)
|  | Цена=9200/1,2 | [30 empty] | Цена=9200/1,2
|  | Всего по позиции | [9 empty] | 15333.34 | [19 empty] | Всего по позиции
77.3 О | ТЦ_61.3.05.00 | Клавиатура+мышь |  |  |  | шт | 2 | 1 | 2 | 765.71 |  | 1531.42 | [16 empty] | Клавиатура+мышь
|  | (Оборудование) | [31 empty] | (Оборудование)
|  | Цена=918,85/1,2 | [30 empty] | Цена=918,85/1,2
|  | Всего по позиции | [9 empty] | 1531.42 | [19 empty] | Всего по позиции
78 | ГЭСНм10-02-016-06 | Отдельно устанавливаемый: преобразователь или блок питания |  |  |  | шт | 1 | 1 | 1 | [19 empty] | Отдельно устанавливаемый: преобразователь или блок питания
|  | Итого прямые затраты | [9 empty] | 6575.63 | [18 empty] | Итого прямые затраты
|  | Всего по позиции | [7 empty] | 13874.95 |  | 13874.95 | [19 empty] | Всего по позиции
78.1 О | ТЦ_62.4.02.01 | Источник бесперебойного питания APC Back-UPS 700VA(BX700UI) APC Back-UPS 700VA(BX700UI) |  |  |  | шт | 2 | 1 | 2 | 10648.04 |  | 21296.08 | [16 empty] | Источник бесперебойного питания APC Back-UPS 700VA(BX700UI) APC Back-UPS 700VA(BX700UI)
|  | (Оборудование) | [31 empty] | (Оборудование)
|  | Цена=12777,65/1,2 | [30 empty] | Цена=12777,65/1,2
|  | Всего по позиции | [9 empty] | 21296.08 | [19 empty] | Всего по позиции
79 | ГЭСНм10-02-051-01 | Перемычки кабельные длиной: до 6 м |  |  |  | 100 перемычек | 0.02 | 1 | 0.02 | [19 empty] | Перемычки кабельные длиной: до 6 м
|  | Объем=2 / 100 | [27 empty] | Объем=2 / 100
|  | Итого прямые затраты | [9 empty] | 227.88 | [18 empty] | Итого прямые затраты
|  | Всего по позиции | [7 empty] | 27117.5 |  | 542.35 | [19 empty] | Всего по позиции
79.1 | ТЦ_22.1.02.06 | Кабель питания монитора Female - Male, 1,8м IEC 320 C14- IEC 320 C13 VGA, Female - Male, 1,8м |  |  |  | шт | 2 | 1 | 2 | 488 |  | 976 | [16 empty] | Кабель питания монитора Female - Male, 1,8м IEC 320 C14- IEC 320 C13 VGA, Female - Male, 1,8м
|  | Цена=585,6/1,2 | [30 empty] | Цена=585,6/1,2
|  | Всего по позиции | [9 empty] | 976 | [19 empty] | Всего по позиции
80 О | ФСБЦ-14.5.01.05-0013 | Герметик пенополиуретановый (пена монтажная) противопожарный для мест с повышенными требованиями пожарной безопасности, объем 880 мл |  |  |  | шт | 2 | 1 | 2 | 597.85 |  | 1195.7 | [16 empty] | Герметик пенополиуретановый (пена монтажная) противопожарный для мест с повышенными требованиями пожарной безопасности, объем 880 мл
|  | (Оборудование) | [31 empty] | (Оборудование)
|  | Всего по позиции | [9 empty] | 1195.7 | [19 empty] | Всего по позиции
Раздел 7. Охранно-защитная дератизационная система (ОЗДС) | [26 empty] | Раздел 7. Охранно-защитная дератизационная система (ОЗДС)
81 | ГЭСНм08-02-409-09 | Труба гофрированная ПВХ для защиты проводов и кабелей по установленным конструкциям, по стенам, колоннам, потолкам, основанию пола |  |  |  | 100 м | 0.81 | 1 | 0.81 | [19 empty] | Труба гофрированная ПВХ для защиты проводов и кабелей по установленным конструкциям, по стенам, колоннам, потолкам, основанию пола
|  | Объем=81 / 100 | [27 empty] | Объем=81 / 100
|  | Итого прямые затраты | [9 empty] | 5723.58 | [18 empty] | Итого прямые затраты
|  | Всего по позиции | [7 empty] | 17405.95 |  | 14098.82 | [19 empty] | Всего по позиции
81.1 | ФСБЦ-24.3.01.02-0011 | Трубы гибкие гофрированные, легкие, из самозатухающего ПВХ, номинальный диаметр 16 мм |  |  |  | м | 82.62 | 1 | 82.62 | 9.03 |  | 746.06 | [16 empty] | Трубы гибкие гофрированные, легкие, из самозатухающего ПВХ, номинальный диаметр 16 мм
|  | Объем=81*1,02 | [27 empty] | Объем=81*1,02
|  | Всего по позиции | [9 empty] | 746.06 | [19 empty] | Всего по позиции
81.2 | ФСБЦ-20.2.08.07-0055 | Скобы оцинкованные анодированные однолапковые для крепления кабелей, проводов, труб к различным основаниям, диаметр 16-17 мм |  |  |  | 100 шт | 1.62 | 1 | 1.62 | 103.38 |  | 167.48 | [16 empty] | Скобы оцинкованные анодированные однолапковые для крепления кабелей, проводов, труб к различным основаниям, диаметр 16-17 мм
|  | Объем=162 / 100 | [27 empty] | Объем=162 / 100
|  | Всего по позиции | [9 empty] | 167.48 | [19 empty] | Всего по позиции
82 | ГЭСНм08-02-412-02 | Затягивание провода в проложенные трубы и металлические рукава первого одножильного или многожильного в общей оплетке, суммарное сечение: до 6 мм2 |  |  |  | 100 м | 0.81 | 1 | 0.81 | [19 empty] | Затягивание провода в проложенные трубы и металлические рукава первого одножильного или многожильного в общей оплетке, суммарное сечение: до 6 мм2
|  | Объем=(75+6) / 100 | [27 empty] | Объем=(75+6) / 100
|  | Итого прямые затраты | [9 empty] | 2233.21 | [18 empty] | Итого прямые затраты
|  | Всего по позиции | [7 empty] | 6542.48 |  | 5299.41 | [19 empty] | Всего по позиции
82.1 | ТЦ_21.1.08.01 | Кабель силовой с медной жилой ВВГнг(А)-LSLTx 2х2,5 |  |  |  | м | 76.5 | 1 | 76.5 | 149.93 |  | 11469.65 | [16 empty] | Кабель силовой с медной жилой ВВГнг(А)-LSLTx 2х2,5
|  | Объем=75*1,02 | [27 empty] | Объем=75*1,02
|  | Цена=179,92/1,2 | [30 empty] | Цена=179,92/1,2
|  | Всего по позиции | [9 empty] | 11469.65 | [19 empty] | Всего по позиции
82.2 | ТЦ_21.1.08.01 | Провод высоковольтный ПВМТ-40 сечением 0,35 мм ПВМТ-40 1х0,35 |  |  |  | м | 6.12 | 1 | 6.12 | 258.75 |  | 1583.55 | [16 empty] | Провод высоковольтный ПВМТ-40 сечением 0,35 мм ПВМТ-40 1х0,35
|  | Объем=6*1,02 | [27 empty] | Объем=6*1,02
|  | Цена=310,5/1,2 | [30 empty] | Цена=310,5/1,2
|  | Всего по позиции | [9 empty] | 1583.55 | [19 empty] | Всего по позиции
83 | ГЭСНм08-02-407-01 | Труба стальная по установленным конструкциям, по стенам с креплением скобами, диаметр: до 25 мм |  |  |  | 100 м | 0.01 | 1 | 0.01 | [19 empty] | Труба стальная по установленным конструкциям, по стенам с креплением скобами, диаметр: до 25 мм
|  | Объем=1 / 100 | [27 empty] | Объем=1 / 100
|  | Итого прямые затраты | [9 empty] | 151.13 | [18 empty] | Итого прямые затраты
|  | Всего по позиции | [7 empty] | 32892 |  | 328.92 | [19 empty] | Всего по позиции
83.1 | ФСБЦ-23.3.06.05-0026 | Трубы стальные сварные неоцинкованные водогазопроводные без резьбы, обыкновенные, номинальный диаметр 25 мм, толщина стенки 3,2 мм |  |  |  | м | 1.03 | 1 | 1.03 | 143.12 |  | 147.41 | [16 empty] | Трубы стальные сварные неоцинкованные водогазопроводные без резьбы, обыкновенные, номинальный диаметр 25 мм, толщина стенки 3,2 мм
|  | Объем=1*1,03 | [27 empty] | Объем=1*1,03
|  | Всего по позиции | [9 empty] | 147.41 | [19 empty] | Всего по позиции
84 | ГЭСНм08-03-575-01 | Прибор или аппарат |  |  |  | шт | 1 | 1 | 1 | [19 empty] | Прибор или аппарат
|  | Итого прямые затраты | [9 empty] | 507.83 | [18 empty] | Итого прямые затраты
|  | Всего по позиции | [7 empty] | 1263.23 |  | 1263.23 | [19 empty] | Всего по позиции
84.1 О | ФСБЦ-62.1.01.09-1099 | Выключатель автоматический 1P, 10 А, 4,5 кА, характеристика C |  |  |  | шт | 1 | 1 | 1 | 133.66 |  | 133.66 | [16 empty] | Выключатель автоматический 1P, 10 А, 4,5 кА, характеристика C
|  | (Инженерное оборудование) | [31 empty] | (Инженерное оборудование)
|  | Всего по позиции | [9 empty] | 133.66 | [19 empty] | Всего по позиции
85 | ГЭСНм10-08-001-01 | Приборы ПС приемно-контрольные, пусковые, концентратор: блок базовый на 10 лучей |  |  |  | шт | 1 | 1 | 1 | [19 empty] | Приборы ПС приемно-контрольные, пусковые, концентратор: блок базовый на 10 лучей
|  | Итого прямые затраты | [9 empty] | 3713.32 | [18 empty] | Итого прямые затраты
|  | Всего по позиции | [7 empty] | 8641.78 |  | 8641.78 | [19 empty] | Всего по позиции
85.1 О | ТЦ_61.2.07.11 | Базовый блок |  |  |  | шт | 1 | 1 | 1 | 59675.42 |  | 59675.42 | [16 empty] | Базовый блок
|  | (Оборудование) | [31 empty] | (Оборудование)
|  | Цена=71610,5/1,2 | [30 empty] | Цена=71610,5/1,2
|  | Всего по позиции | [9 empty] | 59675.42 | [19 empty] | Всего по позиции
86 | ГЭСНм10-08-001-09 | Приборы приемно-контрольные объектовые на: 2 луча |  |  |  | шт | 3 | 1 | 3 | [19 empty] | Приборы приемно-контрольные объектовые на: 2 луча
|  | Итого прямые затраты | [9 empty] | 8887.63 | [18 empty] | Итого прямые затраты
|  | Всего по позиции | [7 empty] | 6975.7 |  | 20927.11 | [19 empty] | Всего по позиции
86.1 О | ТЦ_61.2.07.11 | Блок усиления БВУ «М2 Д-333» |  |  |  | шт | 3 | 1 | 3 | 9089.79 |  | 27269.37 | [16 empty] | Блок усиления БВУ «М2 Д-333»
|  | (Оборудование) | [31 empty] | (Оборудование)
|  | Цена=10907,75/1,2 | [30 empty] | Цена=10907,75/1,2
|  | Всего по позиции | [9 empty] | 27269.37 | [19 empty] | Всего по позиции
87 | ГЭСНм08-03-575-01 | Прибор или аппарат |  |  |  | шт | 2 | 1 | 2 | [19 empty] | Прибор или аппарат
|  | Объем=1+1 | [27 empty] | Объем=1+1
|  | Итого прямые затраты | [9 empty] | 1015.67 | [18 empty] | Итого прямые затраты
|  | Всего по позиции | [7 empty] | 1263.23 |  | 2526.46 | [19 empty] | Всего по позиции
87.1 О | ТЦ_61.2.07.11 | Блок автоматизации БА-ОЗДС Дин |  |  |  | шт | 1 | 1 | 1 | 8567.5 |  | 8567.5 | [16 empty] | Блок автоматизации БА-ОЗДС Дин
|  | (Оборудование) | [31 empty] | (Оборудование)
|  | Цена=10281/1,2 | [30 empty] | Цена=10281/1,2
|  | Всего по позиции | [9 empty] | 8567.5 | [19 empty] | Всего по позиции
87.2 О | ТЦ_61.2.07.11 | Блок защиты электрических сетей БЗЦ-240 |  |  |  | шт | 1 | 1 | 1 | 17462.75 |  | 17462.75 | [16 empty] | Блок защиты электрических сетей БЗЦ-240
|  | (Оборудование) | [31 empty] | (Оборудование)
|  | Цена=20955,3/1,2 | [30 empty] | Цена=20955,3/1,2
|  | Всего по позиции | [9 empty] | 17462.75 | [19 empty] | Всего по позиции
88 | ГЭСНм08-02-146-01 | Кабель до 35 кВ с креплением накладными скобами, масса 1 м кабеля: до 0,5 кг |  |  |  | 100 м | 0.06 | 1 | 0.06 | [19 empty] | Кабель до 35 кВ с креплением накладными скобами, масса 1 м кабеля: до 0,5 кг
|  | Объем=6 / 100 | [27 empty] | Объем=6 / 100
|  | Итого прямые затраты | [9 empty] | 1041.09 | [18 empty] | Итого прямые затраты
|  | Всего по позиции | [7 empty] | 29369.83 |  | 1762.19 | [19 empty] | Всего по позиции
88.1 | ТЦ_22.1.02.06 | Барьер БЭ «М3 Д-333» |  |  |  | м | 6.12 | 1 | 6.12 | 1763.33 |  | 10791.58 | [16 empty] | Барьер БЭ «М3 Д-333»
|  | Объем=6*1,02 | [27 empty] | Объем=6*1,02
|  | Цена=2116/1,2 | [30 empty] | Цена=2116/1,2
|  | Всего по позиции | [9 empty] | 10791.58 | [19 empty] | Всего по позиции
89 | ГЭСН15-06-005-02 | Оклейка предварительно подготовленных поверхностей фотообоями: самоклеящимися |  |  |  | 100 м2 | 0.0013586 | 1 | 0.0013586 | [19 empty] | Оклейка предварительно подготовленных поверхностей фотообоями: самоклеящимися
|  | Объем=(0,179*0,253*3) / 100 | [27 empty] | Объем=(0,179*0,253*3) / 100
| 421/пр_2020_п.58_пп.б | При применении сметных норм, включенных в сборники ГЭСН (ФЕР, ТЕР), аналогичных технологическим процессам в новом строительстве, в том числе по возведению новых конструктивных элементов ОЗП=1,15; ЭМ=1,25 к расх.; ЗПМ=1,25; ТЗ=1,15; ТЗМ=1,25 | [32 empty] | При применении сметных норм, включенных в сборники ГЭСН (ФЕР, ТЕР), аналогичных технологическим процессам в новом строительстве, в том числе по возведению новых конструктивных элементов ОЗП=1,15; ЭМ=1,25 к расх.; ЗПМ=1,25; ТЗ=1,15; ТЗМ=1,25
|  | Итого прямые затраты | [9 empty] | 28.86 | [18 empty] | Итого прямые затраты
|  | Всего по позиции | [7 empty] | 49205.06 |  | 66.85 | [19 empty] | Всего по позиции
89.1 | ТЦ_20.3.01.02 | Предупреждающая наклейка "Помещение оборудовано ОЗДС АПК ОЗДУ-М" |  |  |  | шт | 3 | 1 | 3 | 814.58 |  | 2443.74 | [16 empty] | Предупреждающая наклейка "Помещение оборудовано ОЗДС АПК ОЗДУ-М"
|  | Цена=977,5/1,2 | [30 empty] | Цена=977,5/1,2
|  | Всего по позиции | [9 empty] | 2443.74 | [19 empty] | Всего по позиции
90 О | ФСБЦ-14.5.01.05-0013 | Герметик пенополиуретановый (пена монтажная) противопожарный для мест с повышенными требованиями пожарной безопасности, объем 880 мл |  |  |  | шт | 2 | 1 | 2 | 597.85 |  | 1195.7 | [16 empty] | Герметик пенополиуретановый (пена монтажная) противопожарный для мест с повышенными требованиями пожарной безопасности, объем 880 мл
|  | (Оборудование) | [31 empty] | (Оборудование)
|  | Всего по позиции | [9 empty] | 1195.7 | [19 empty] | Всего по позиции
Раздел 8. Система контроля и управления доступом (СКУД) | [26 empty] | Раздел 8. Система контроля и управления доступом (СКУД)
91 | ГЭСНм08-02-409-09 | Труба гофрированная ПВХ для защиты проводов и кабелей по установленным конструкциям, по стенам, колоннам, потолкам, основанию пола |  |  |  | 100 м | 3.4 | 1 | 3.4 | [19 empty] | Труба гофрированная ПВХ для защиты проводов и кабелей по установленным конструкциям, по стенам, колоннам, потолкам, основанию пола
|  | Объем=340 / 100 | [27 empty] | Объем=340 / 100
|  | Итого прямые затраты | [9 empty] | 24024.89 | [18 empty] | Итого прямые затраты
|  | Всего по позиции | [7 empty] | 17405.94 |  | 59180.21 | [19 empty] | Всего по позиции
91.1 | ФСБЦ-24.3.01.02-0011 | Трубы гибкие гофрированные, легкие, из самозатухающего ПВХ, номинальный диаметр 16 мм |  |  |  | м | 346.8 | 1 | 346.8 | 9.03 |  | 3131.6 | [16 empty] | Трубы гибкие гофрированные, легкие, из самозатухающего ПВХ, номинальный диаметр 16 мм
|  | Объем=340*1,02 | [27 empty] | Объем=340*1,02
|  | Всего по позиции | [9 empty] | 3131.6 | [19 empty] | Всего по позиции
91.2 | ФСБЦ-20.2.08.07-0055 | Скобы оцинкованные анодированные однолапковые для крепления кабелей, проводов, труб к различным основаниям, диаметр 16-17 мм |  |  |  | 100 шт | 6.8 | 1 | 6.8 | 103.38 |  | 702.98 | [16 empty] | Скобы оцинкованные анодированные однолапковые для крепления кабелей, проводов, труб к различным основаниям, диаметр 16-17 мм
|  | Объем=680 / 100 | [27 empty] | Объем=680 / 100
|  | Всего по позиции | [9 empty] | 702.98 | [19 empty] | Всего по позиции
92 | ГЭСНм08-02-412-01 | Затягивание провода в проложенные трубы и металлические рукава первого одножильного или многожильного в общей оплетке, суммарное сечение: до 2,5 мм2 |  |  |  | 100 м | 0.85 | 1 | 0.85 | [19 empty] | Затягивание провода в проложенные трубы и металлические рукава первого одножильного или многожильного в общей оплетке, суммарное сечение: до 2,5 мм2
|  | Объем=(45+40) / 100 | [27 empty] | Объем=(45+40) / 100
|  | Итого прямые затраты | [9 empty] | 1933.4 | [18 empty] | Итого прямые затраты
|  | Всего по позиции | [7 empty] | 5416.98 |  | 4604.43 | [19 empty] | Всего по позиции
92.1 | ТЦ_21.1.05.04 | Кабель питания гибкий КГВВнг(А)LSLTX 2х0.75 |  |  |  | м | 45.9 | 1 | 45.9 | 44.7 |  | 2051.73 | [16 empty] | Кабель питания гибкий КГВВнг(А)LSLTX 2х0.75
|  | Объем=45*1,02 | [27 empty] | Объем=45*1,02
|  | Цена=53,64/1,2 | [30 empty] | Цена=53,64/1,2
|  | Всего по позиции | [9 empty] | 2051.73 | [19 empty] | Всего по позиции
92.2 | ТЦ_21.1.04.01 | Кабель «витая пара» (LAN) для структурированных систем связи F/UTP Cat5e PVCLS нг(А)-LSLTx 2х2х0,52 |  |  |  | м | 40.8 | 1 | 40.8 | 63.34 |  | 2584.27 | [16 empty] | Кабель «витая пара» (LAN) для структурированных систем связи F/UTP Cat5e PVCLS нг(А)-LSLTx 2х2х0,52
|  | Объем=40*1,02 | [27 empty] | Объем=40*1,02
|  | Цена=76,01/1,2 | [30 empty] | Цена=76,01/1,2
|  | Всего по позиции | [9 empty] | 2584.27 | [19 empty] | Всего по позиции
93 | ГЭСНм08-02-412-02 | Затягивание провода в проложенные трубы и металлические рукава первого одножильного или многожильного в общей оплетке, суммарное сечение: до 6 мм2 |  |  |  | 100 м | 0.5 | 1 | 0.5 | [19 empty] | Затягивание провода в проложенные трубы и металлические рукава первого одножильного или многожильного в общей оплетке, суммарное сечение: до 6 мм2
|  | Объем=50 / 100 | [27 empty] | Объем=50 / 100
|  | Итого прямые затраты | [9 empty] | 1378.53 | [18 empty] | Итого прямые затраты
|  | Всего по позиции | [7 empty] | 6542.5 |  | 3271.25 | [19 empty] | Всего по позиции
93.1 | ТЦ_21.1.04.01 | Кабель «витая пара» (LAN) для структурированных систем связи U/UTP Cat5e PVCLS нг(А)-LSLTx 4х2х0,52 |  |  |  | м | 51 | 1 | 51 | 83.44 |  | 4255.44 | [16 empty] | Кабель «витая пара» (LAN) для структурированных систем связи U/UTP Cat5e PVCLS нг(А)-LSLTx 4х2х0,52
|  | Объем=50*1,02 | [27 empty] | Объем=50*1,02
|  | Цена=100,13/1,2 | [30 empty] | Цена=100,13/1,2
|  | Всего по позиции | [9 empty] | 4255.44 | [19 empty] | Всего по позиции
94 | ГЭСНм08-02-412-03 | Затягивание провода в проложенные трубы и металлические рукава первого одножильного или многожильного в общей оплетке, суммарное сечение: до 16 мм2 |  |  |  | 100 м | 2.05 | 1 | 2.05 | [19 empty] | Затягивание провода в проложенные трубы и металлические рукава первого одножильного или многожильного в общей оплетке, суммарное сечение: до 16 мм2
|  | Объем=205 / 100 | [27 empty] | Объем=205 / 100
|  | Итого прямые затраты | [9 empty] | 6886.26 | [18 empty] | Итого прямые затраты
|  | Всего по позиции | [7 empty] | 7787.61 |  | 15964.6 | [19 empty] | Всего по позиции
94.1 | ТЦ_21.1.06.10 | Кабель питания ВВГнг(А)-LSLTx 3х2,5 |  |  |  | м | 209.1 | 1 | 209.1 | 154.79 |  | 32366.59 | [16 empty] | Кабель питания ВВГнг(А)-LSLTx 3х2,5
|  | Объем=205*1,02 | [27 empty] | Объем=205*1,02
|  | Цена=185,75/1,2 | [30 empty] | Цена=185,75/1,2
|  | Всего по позиции | [9 empty] | 32366.59 | [19 empty] | Всего по позиции
95 | ГЭСНм08-02-407-01 | Труба стальная по установленным конструкциям, по стенам с креплением скобами, диаметр: до 25 мм |  |  |  | 100 м | 0.05 | 1 | 0.05 | [19 empty] | Труба стальная по установленным конструкциям, по стенам с креплением скобами, диаметр: до 25 мм
|  | Объем=5 / 100 | [27 empty] | Объем=5 / 100
|  | Итого прямые затраты | [9 empty] | 755.64 | [18 empty] | Итого прямые затраты
|  | Всего по позиции | [7 empty] | 32892.8 |  | 1644.64 | [19 empty] | Всего по позиции
95.1 | ФСБЦ-23.3.06.05-0026 | Трубы стальные сварные неоцинкованные водогазопроводные без резьбы, обыкновенные, номинальный диаметр 25 мм, толщина стенки 3,2 мм |  |  |  | м | 5.15 | 1 | 5.15 | 143.12 |  | 737.07 | [16 empty] | Трубы стальные сварные неоцинкованные водогазопроводные без резьбы, обыкновенные, номинальный диаметр 25 мм, толщина стенки 3,2 мм
|  | Объем=5*1,03 | [27 empty] | Объем=5*1,03
|  | Всего по позиции | [9 empty] | 737.07 | [19 empty] | Всего по позиции
96 | ГЭСНм10-08-019-01 | Коробка ответвительная на стене |  |  |  | шт | 9 | 1 | 9 | [19 empty] | Коробка ответвительная на стене
|  | Итого прямые затраты | [9 empty] | 2191.3 | [18 empty] | Итого прямые затраты
|  | Всего по позиции | [7 empty] | 575.96 |  | 5183.6 | [19 empty] | Всего по позиции
96.1 | ТЦ_20.5.02.08 | Коробка расnределительная для o/n безгалогенная (HF) 150х110х90 40-0351 |  |  |  | шт | 9 | 1 | 9 | 451.05 |  | 4059.45 | [16 empty] | Коробка расnределительная для o/n безгалогенная (HF) 150х110х90 40-0351
|  | Цена=541,26/1,2 | [30 empty] | Цена=541,26/1,2
|  | Всего по позиции | [9 empty] | 4059.45 | [19 empty] | Всего по позиции
97 | ГЭСНм08-01-082-01 | Зажим наборный без кожуха |  |  |  | 100 шт | 0.09 | 1 | 0.09 | [19 empty] | Зажим наборный без кожуха
|  | Объем=9 / 100 | [27 empty] | Объем=9 / 100
|  | Итого прямые затраты | [9 empty] | 1907.44 | [18 empty] | Итого прямые затраты
|  | Всего по позиции | [7 empty] | 50698.56 |  | 4562.87 | [19 empty] | Всего по позиции
97.1 | ТЦ_20.5.02.08 | Зажим винтовой ЗВИ-3 н/г 1,0-2,5 мм2 (12пар) IEK UZV7-003-04 |  |  |  | шт | 9 | 1 | 9 | 61.33 |  | 551.97 | [16 empty] | Зажим винтовой ЗВИ-3 н/г 1,0-2,5 мм2 (12пар) IEK UZV7-003-04
|  | Цена=73,6/1,2 | [30 empty] | Цена=73,6/1,2
|  | Всего по позиции | [9 empty] | 551.97 | [19 empty] | Всего по позиции
98 | ГЭСНм08-03-573-04 | Шкаф (пульт) управления навесной, высота, ширина и глубина: до 600х600х350 мм |  |  |  | шт | 1 | 1 | 1 | [19 empty] | Шкаф (пульт) управления навесной, высота, ширина и глубина: до 600х600х350 мм
|  | Итого прямые затраты | [9 empty] | 1455.41 | [18 empty] | Итого прямые затраты
|  | Всего по позиции | [7 empty] | 3198.5 |  | 3198.5 | [19 empty] | Всего по позиции
98.1 | ТЦ_22.1.01.01 | Бокс КМПн 1/2 для 1,2-х автоматических выключателей наружной установки IEK MKP31-N-02-30-252 |  |  |  | шт | 1 | 1 | 1 | 73.69 |  | 73.69 | [16 empty] | Бокс КМПн 1/2 для 1,2-х автоматических выключателей наружной установки IEK MKP31-N-02-30-252
|  | Цена=88,43/1,2 | [30 empty] | Цена=88,43/1,2
|  | Всего по позиции | [9 empty] | 73.69 | [19 empty] | Всего по позиции
99 | ГЭСНм08-03-575-01 | Прибор или аппарат |  |  |  | шт | 1 | 1 | 1 | [19 empty] | Прибор или аппарат
|  | Итого прямые затраты | [9 empty] | 507.83 | [18 empty] | Итого прямые затраты
|  | Всего по позиции | [7 empty] | 1263.23 |  | 1263.23 | [19 empty] | Всего по позиции
99.1 О | ФСБЦ-62.1.01.09-1099 | Выключатель автоматический 1P, 10 А, 4,5 кА, характеристика C |  |  |  | шт | 1 | 1 | 1 | 133.66 |  | 133.66 | [16 empty] | Выключатель автоматический 1P, 10 А, 4,5 кА, характеристика C
|  | (Инженерное оборудование) | [31 empty] | (Инженерное оборудование)
|  | Всего по позиции | [9 empty] | 133.66 | [19 empty] | Всего по позиции
100 | ГЭСНм10-10-007-02 | Монтаж видеодомофона |  |  |  | 10 шт | 0.1 | 1 | 0.1 | [19 empty] | Монтаж видеодомофона
|  | Объем=1 / 10 | [27 empty] | Объем=1 / 10
|  | Итого прямые затраты | [9 empty] | 2199.42 | [18 empty] | Итого прямые затраты
|  | Всего по позиции | [7 empty] | 52335.7 |  | 5233.57 | [19 empty] | Всего по позиции
100.1 О | ТЦ_61.3.03.01 | Блок вызова видеодомофона MK1-XRV-E-TM |  |  |  | шт | 1 | 1 | 1 | 4787.61 |  | 4787.61 | [16 empty] | Блок вызова видеодомофона MK1-XRV-E-TM
|  | (Оборудование) | [31 empty] | (Оборудование)
|  | Цена=5745,13/1,2 | [30 empty] | Цена=5745,13/1,2
|  | Всего по позиции | [9 empty] | 4787.61 | [19 empty] | Всего по позиции
100.2 О | ТЦ_61.3.03.01 | Монитор видеодомофона J2000-DF-ЕКАТЕРИНА |  |  |  | шт | 1 | 1 | 1 | 4312.5 |  | 4312.5 | [16 empty] | Монитор видеодомофона J2000-DF-ЕКАТЕРИНА
|  | (Оборудование) | [31 empty] | (Оборудование)
|  | Цена=5175/1,2 | [30 empty] | Цена=5175/1,2
|  | Всего по позиции | [9 empty] | 4312.5 | [19 empty] | Всего по позиции
101 | ГЭСНм10-10-006-01 | Система управления доступом с автоматическим запирающим устройством |  |  |  | шт | 8 | 1 | 8 | [19 empty] | Система управления доступом с автоматическим запирающим устройством
|  | Итого прямые затраты | [9 empty] | 9604.01 | [18 empty] | Итого прямые затраты
|  | Всего по позиции | [7 empty] | 2850.35 |  | 22802.79 | [19 empty] | Всего по позиции
101.1 О | ТЦ_61.2.07.04 | Контроллер со считывателем EТМ-1 |  |  |  | шт | 8 | 1 | 8 | 99.47 |  | 795.76 | [16 empty] | Контроллер со считывателем EТМ-1
|  | (Оборудование) | [31 empty] | (Оборудование)
|  | Цена=119,36/1,2 | [30 empty] | Цена=119,36/1,2
|  | Всего по позиции | [9 empty] | 795.76 | [19 empty] | Всего по позиции
102 | ГЭСНм08-01-081-04 | Аппарат (кнопка, ключ управления, замок электромагнитной блокировки, звуковой сигнал, сигнальная лампа) управления и сигнализации, количество подключаемых концов до 2: однопроволочного провода (жил кабеля) |  |  |  | 100 шт | 0.18 | 1 | 0.18 | [19 empty] | Аппарат (кнопка, ключ управления, замок электромагнитной блокировки, звуковой сигнал, сигнальная лампа) управления и сигнализации, количество подключаемых концов до 2: однопроволочного провода (жил кабеля)
|  | Объем=(9+9) / 100 | [27 empty] | Объем=(9+9) / 100
|  | Итого прямые затраты | [9 empty] | 3277.19 | [18 empty] | Итого прямые затраты
|  | Всего по позиции | [7 empty] | 43493.61 |  | 7828.85 | [19 empty] | Всего по позиции
102.1 О | ТЦ_61.3.03.01 | Кнопка выхода КВ-2 |  |  |  | шт | 9 | 1 | 9 | 567.08 |  | 5103.72 | [16 empty] | Кнопка выхода КВ-2
|  | (Оборудование) | [31 empty] | (Оборудование)
|  | Цена=680,5/1,2 | [30 empty] | Цена=680,5/1,2
|  | Всего по позиции | [9 empty] | 5103.72 | [19 empty] | Всего по позиции
102.2 О | ТЦ_61.2.07.11 | Замок электромагнитный с аварийной кнопкой выхода ML-450-1 |  |  |  | шт | 9 | 1 | 9 | 4278.96 |  | 38510.64 | [16 empty] | Замок электромагнитный с аварийной кнопкой выхода ML-450-1
|  | (Оборудование) | [31 empty] | (Оборудование)
|  | Цена=5134,75/1,2 | [30 empty] | Цена=5134,75/1,2
|  | Всего по позиции | [9 empty] | 38510.64 | [19 empty] | Всего по позиции
102.3 | ТЦ_22.1.02.06 | Якорь для замков ML-450/ 400 - Якорь |  |  |  | шт | 9 | 1 | 9 | 402.5 |  | 3622.5 | [16 empty] | Якорь для замков ML-450/ 400 - Якорь
|  | Цена=483/1,2 | [30 empty] | Цена=483/1,2
|  | Всего по позиции | [9 empty] | 3622.5 | [19 empty] | Всего по позиции
102.4 | ТЦ_22.1.02.06 | Комплект крепежа для электромагнитных замков ML-450/400- Комплект |  |  |  | шт | 9 | 1 | 9 | 846.21 |  | 7615.89 | [16 empty] | Комплект крепежа для электромагнитных замков ML-450/400- Комплект
|  | Цена=1015,45/1,2 | [30 empty] | Цена=1015,45/1,2
|  | Всего по позиции | [9 empty] | 7615.89 | [19 empty] | Всего по позиции
102.5 | ТЦ_22.1.02.06 | Пятка якоря для замков ML-450/400 - Пятка |  |  |  | шт | 9 | 1 | 9 | 219.46 |  | 1975.14 | [16 empty] | Пятка якоря для замков ML-450/400 - Пятка
|  | Цена=263,35/1,2 | [30 empty] | Цена=263,35/1,2
|  | Всего по позиции | [9 empty] | 1975.14 | [19 empty] | Всего по позиции
102.6 | ТЦ_22.1.02.06 | Ключ для домофона Ключ ТМ 2002 |  |  |  | шт | 30 | 1 | 30 | 55.58 |  | 1667.4 | [16 empty] | Ключ для домофона Ключ ТМ 2002
|  | Цена=66,7/1,2 | [30 empty] | Цена=66,7/1,2
|  | Всего по позиции | [9 empty] | 1667.4 | [19 empty] | Всего по позиции
103 | ГЭСН09-04-012-02 | Установка дверного доводчика к металлическим дверям |  |  |  | шт | 9 | 1 | 9 | [19 empty] | Установка дверного доводчика к металлическим дверям
|  | Итого прямые затраты | [9 empty] | 5186.54 | [18 empty] | Итого прямые затраты
|  | Всего по позиции | [7 empty] | 1316.54 |  | 11848.87 | [19 empty] | Всего по позиции
103.1 | ТЦ_01.7.04.01 | Доводчик дверной DC-100 |  |  |  | шт | 9 | 1 | 9 | 2420.75 |  | 21786.75 | [16 empty] | Доводчик дверной DC-100
|  | Цена=2904,9/1,2 | [30 empty] | Цена=2904,9/1,2
|  | Всего по позиции | [9 empty] | 21786.75 | [19 empty] | Всего по позиции
104 | ГЭСНм10-08-003-03 | Устройство ультразвуковое,: блок питания и контроля |  |  |  | шт | 9 | 1 | 9 | [19 empty] | Устройство ультразвуковое,: блок питания и контроля
|  | Итого прямые затраты | [9 empty] | 16922.79 | [18 empty] | Итого прямые затраты
|  | Всего по позиции | [7 empty] | 4379.76 |  | 39417.84 | [19 empty] | Всего по позиции
104.1 О | ТЦ_62.4.02.04 | Блок питания БП-2С |  |  |  | шт | 9 | 1 | 9 | 1937.75 |  | 17439.75 | [16 empty] | Блок питания БП-2С
|  | (Оборудование) | [31 empty] | (Оборудование)
|  | Цена=2325,3/1,2 | [30 empty] | Цена=2325,3/1,2
|  | Всего по позиции | [9 empty] | 17439.75 | [19 empty] | Всего по позиции
105 | ГЭСНм10-10-004-01 | Стационарные металлодетекторы арочного типа |  |  |  | шт | 2 | 1 | 2 | [19 empty] | Стационарные металлодетекторы арочного типа
|  | Итого прямые затраты | [9 empty] | 1780.54 | [18 empty] | Итого прямые затраты
|  | Всего по позиции | [7 empty] | 2113.19 |  | 4226.38 | [19 empty] | Всего по позиции
105.1 О | ТЦ_61.2.01.06 | Металлодетектор монопанель ST-MD318L |  |  |  | шт | 2 | 1 | 2 | 120750 |  | 241500 | [16 empty] | Металлодетектор монопанель ST-MD318L
|  | (Оборудование) | [31 empty] | (Оборудование)
|  | Цена=144900/1,2 | [30 empty] | Цена=144900/1,2
|  | Всего по позиции | [9 empty] | 241500 | [19 empty] | Всего по позиции
106 | ГЭСНм10-10-005-02 | Турникет роторный: полуростовой |  |  |  | шт | 2 | 1 | 2 | [19 empty] | Турникет роторный: полуростовой
|  | Итого прямые затраты | [9 empty] | 3583.5 | [18 empty] | Итого прямые затраты
|  | Всего по позиции | [7 empty] | 4259.13 |  | 8518.26 | [19 empty] | Всего по позиции
106.1 О | ТЦ_61.2.07.09 | Турникет ST-TS100 |  |  |  | шт | 2 | 1 | 2 | 72833.33 |  | 145666.66 | [16 empty] | Турникет ST-TS100
|  | (Оборудование) | [31 empty] | (Оборудование)
|  | Цена=87400/1,2 | [30 empty] | Цена=87400/1,2
|  | Всего по позиции | [9 empty] | 145666.66 | [19 empty] | Всего по позиции
107 О | ФСБЦ-14.5.01.05-0013 | Герметик пенополиуретановый (пена монтажная) противопожарный для мест с повышенными требованиями пожарной безопасности, объем 880 мл |  |  |  | шт | 2 | 1 | 2 | 597.85 |  | 1195.7 | [16 empty] | Герметик пенополиуретановый (пена монтажная) противопожарный для мест с повышенными требованиями пожарной безопасности, объем 880 мл
|  | (Оборудование) | [31 empty] | (Оборудование)
|  | Всего по позиции | [9 empty] | 1195.7 | [19 empty] | Всего по позиции
|  | Итоги по смете: | [33 empty] | Итоги по смете:
|  | Итого прямые затраты (справочно) | [9 empty] | 2020505.89 | [24 empty] | Итого прямые затраты (справочно)
|  | в том числе: | [34 empty] | в том числе:
|  | Оплата труда рабочих | [9 empty] | 870610.62 | [24 empty] | Оплата труда рабочих
|  | Эксплуатация машин | [9 empty] | 20145.21 | [24 empty] | Эксплуатация машин
|  | Оплата труда машинистов (Отм) | [9 empty] | 35905.24 | [24 empty] | Оплата труда машинистов (Отм)
|  | Материалы | [9 empty] | 1093844.82 | [24 empty] | Материалы
|  | Строительные работы | [9 empty] | 13706.55 | [24 empty] | Строительные работы
|  | в том числе: | [34 empty] | в том числе:
|  | оплата труда | [9 empty] | 5389.78 | [24 empty] | оплата труда
|  | эксплуатация машин и механизмов | [9 empty] | 112.82 | [24 empty] | эксплуатация машин и механизмов
|  | оплата труда машинистов (Отм) | [9 empty] | 141.38 | [24 empty] | оплата труда машинистов (Отм)
|  | материалы | [9 empty] | 516.25 | [24 empty] | материалы
|  | накладные расходы | [9 empty] | 4644.48 | [24 empty] | накладные расходы
|  | сметная прибыль | [9 empty] | 2901.84 | [24 empty] | сметная прибыль
|  | Монтажные работы | [9 empty] | 3319683.76 | [24 empty] | Монтажные работы
|  | в том числе: | [34 empty] | в том числе:
|  | оплата труда | [9 empty] | 865220.84 | [24 empty] | оплата труда
|  | эксплуатация машин и механизмов | [9 empty] | 20032.39 | [24 empty] | эксплуатация машин и механизмов
|  | оплата труда машинистов (Отм) | [9 empty] | 35763.86 | [24 empty] | оплата труда машинистов (Отм)
|  | материалы | [9 empty] | 1093328.57 | [24 empty] | материалы
|  | накладные расходы | [9 empty] | 855999.05 | [24 empty] | накладные расходы
|  | сметная прибыль | [9 empty] | 449339.05 | [24 empty] | сметная прибыль
|  | Оборудование | [9 empty] | 2706519.76 | [24 empty] | Оборудование
|  | Оборудование | [9 empty] | 2697710.38 | [24 empty] | Оборудование
|  | Инженерное оборудование | [9 empty] | 8809.38 | [24 empty] | Инженерное оборудование
|  | Итого | [9 empty] | 6039910.07 | [25 empty] | Итого
|  | Итого ФОТ (справочно) | [9 empty] | 906515.86 | [24 empty] | Итого ФОТ (справочно)
|  | Итого накладные расходы (справочно) | [9 empty] | 860643.53 | [24 empty] | Итого накладные расходы (справочно)
|  | Итого сметная прибыль (справочно) | [9 empty] | 452240.89 | [24 empty] | Итого сметная прибыль (справочно)
|  | НДС 20% | [9 empty] | 1207982.01 | [26 empty] | НДС 20%
|  | ВСЕГО по смете | [9 empty] | 7247892.08 | [27 empty] | ВСЕГО по смете
|  | справочно: | [34 empty] | справочно:
|  | Затраты труда рабочих | [34 empty] | Затраты труда рабочих
|  | Затраты труда машинистов | [34 empty] | Затраты труда машинистов
Составил:
[должность, подпись (инициалы, фамилия)]
Проверил:
[должность, подпись (инициалы, фамилия)]
¹ Под прочими затратами понимаются затраты, учитываемые в соответствии с пунктом 184 Методики. | [40 empty] | ¹ Под прочими затратами понимаются затраты, учитываемые в соответствии с пунктом 184 Методики.
² Под прочими работами понимаются затраты, учитываемые в соответствии с пунктами 122-128 Методики. | [41 empty] | ² Под прочими работами понимаются затраты, учитываемые в соответствии с пунктами 122-128 Методики.