## Электроснабжение - ЛСР по Метод
Приложение № 4
Утверждено приказом Минстроя РФ № 421/пр от 4 августа 2020 г. в редакции приказа № 557/пр от 7 июля 2022 г.
СОГЛАСОВАНО: | [8 empty] | УТВЕРЖДАЮ:
Директор ООО "Альянс" | [7 empty] | МБОУ "Новоивановская средняя школа им. Масько П.Н."
А.И.Митев | [7 empty] | А.А.Старикова
"____" ________________ 2025 года | [11 empty] | "____" ________________ 2025 года
Наименование программного продукта |  |  |  |  | ГРАНД-Смета, версия 2025.2 | [9 empty] | ГРАНД-Смета, версия 2025.2
Наименование редакции сметных нормативов |  |  |  |  | Приказ Минстроя России от 30.12.2021 № 1046/пр; Приказ Минстроя России от 04.08.2020 № 421/пр; Приказ Минстроя России от 21.12.2020 № 812/пр; Приказ Минстроя России от 11.12.2020 № 774/пр; Приказ Минстроя России от 02.08.2023 № 551/пр; Приказ Минстроя России от 14.11.2023 № 817/пр; Приказ Минстроя России от 16.02.2024 № 102/пр; Приказ Минстроя России от 13.05.2024 №323/пр; Приказ Минстроя России от 09.08.2024 №524/пр; Приказ Минстроя России от 07.11.2024 №747/пр; Приказ Минстроя России от 07.02.2025 №69/пр | [10 empty] | Приказ Минстроя России от 30.12.2021 № 1046/пр; Приказ Минстроя России от 04.08.2020 № 421/пр; Приказ Минстроя России от 21.12.2020 № 812/пр; Приказ Минстроя России от 11.12.2020 № 774/пр; Приказ Минстроя России от 02.08.2023 № 551/пр; Приказ Минстроя России от 14.11.2023 № 817/пр; Приказ Минстроя России от 16.02.2024 № 102/пр; Приказ Минстроя России от 13.05.2024 №323/пр; Приказ Минстроя России от 09.08.2024 №524/пр; Приказ Минстроя России от 07.11.2024 №747/пр; Приказ Минстроя России от 07.02.2025 №69/пр
Реквизиты приказа Минстроя России об утверждении дополнений и изменений к сметным нормативам |  |  |  |  | Приказ Минстроя России от 18 мая 2022 г. № 378/пр, Приказ Минстроя России от 26 августа 2022 г. № 703/пр, Приказ Минстроя России от 26 октября 2022 г. № 905/пр, Приказ Минстроя России от 27 декабря 2022 г. № 1133/пр, Приказ Минстроя России от 10 февраля 2023 г. № 84/пр, Приказ Минстроя России от 11.05.2023 №335/пр; Приказ Минстроя России от 07.07.2022 № 557/пр; Приказ Минстроя России от 02.09.2021 № 636/пр, Приказ Минстроя России от 26.07.2022 № 611/пр; Приказ Минстроя России от 22.04.2022 № 317/пр; Приказ Минстроя России от 02.08.2023 № 551/пр; Приказ Минстроя России от 14.11.2023 № 817/пр; Приказ Минстроя России от 30.01.2024 № 55/пр; Приказ Минстроя России от 16.02.2024 № 102/пр; Приказ Минстроя России от 13.05.2024 №323/пр; Приказ Минстроя России от 09.08.2024 №524/пр; Приказ Минстроя России от 07.11.2024 №747/пр; Приказ Минстроя России от 07.02.2025 №69/пр | [7 empty] | Реквизиты приказа Минстроя России об утверждении дополнений и изменений к сметным нормативам | Приказ Минстроя России от 18 мая 2022 г. № 378/пр, Приказ Минстроя России от 26 августа 2022 г. № 703/пр, Приказ Минстроя России от 26 октября 2022 г. № 905/пр, Приказ Минстроя России от 27 декабря 2022 г. № 1133/пр, Приказ Минстроя России от 10 февраля 2023 г. № 84/пр, Приказ Минстроя России от 11.05.2023 №335/пр; Приказ Минстроя России от 07.07.2022 № 557/пр; Приказ Минстроя России от 02.09.2021 № 636/пр, Приказ Минстроя России от 26.07.2022 № 611/пр; Приказ Минстроя России от 22.04.2022 № 317/пр; Приказ Минстроя России от 02.08.2023 № 551/пр; Приказ Минстроя России от 14.11.2023 № 817/пр; Приказ Минстроя России от 30.01.2024 № 55/пр; Приказ Минстроя России от 16.02.2024 № 102/пр; Приказ Минстроя России от 13.05.2024 №323/пр; Приказ Минстроя России от 09.08.2024 №524/пр; Приказ Минстроя России от 07.11.2024 №747/пр; Приказ Минстроя России от 07.02.2025 №69/пр |  |  | Реквизиты приказа Минстроя России об утверждении дополнений и изменений к сметным нормативам | Приказ Минстроя России от 18 мая 2022 г. № 378/пр, Приказ Минстроя России от 26 августа 2022 г. № 703/пр, Приказ Минстроя России от 26 октября 2022 г. № 905/пр, Приказ Минстроя России от 27 декабря 2022 г. № 1133/пр, Приказ Минстроя России от 10 февраля 2023 г. № 84/пр, Приказ Минстроя России от 11.05.2023 №335/пр; Приказ Минстроя России от 07.07.2022 № 557/пр; Приказ Минстроя России от 02.09.2021 № 636/пр, Приказ Минстроя России от 26.07.2022 № 611/пр; Приказ Минстроя России от 22.04.2022 № 317/пр; Приказ Минстроя России от 02.08.2023 № 551/пр; Приказ Минстроя России от 14.11.2023 № 817/пр; Приказ Минстроя России от 30.01.2024 № 55/пр; Приказ Минстроя России от 16.02.2024 № 102/пр; Приказ Минстроя России от 13.05.2024 №323/пр; Приказ Минстроя России от 09.08.2024 №524/пр; Приказ Минстроя России от 07.11.2024 №747/пр; Приказ Минстроя России от 07.02.2025 №69/пр
Реквизиты нормативного правового акта об утверждении оплаты труда, утверждаемый в соответствии с пунктом 22(1) Правилами мониторинга цен, утвержденными постановлением Правительства Российской Федерации от 23 декабря 2016 г. № 1452 |  |  |  |  | Приказ Министерства жилищной политики и государственного строительного надзора Республики Крым от 29.03.2024 № 126-"П" | [7 empty] | Реквизиты нормативного правового акта об утверждении оплаты труда, утверждаемый в соответствии с пунктом 22(1) Правилами мониторинга цен, утвержденными постановлением Правительства Российской Федерации от 23 декабря 2016 г. № 1452 | Приказ Министерства жилищной политики и государственного строительного надзора Республики Крым от 29.03.2024 № 126-"П" |  |  |  |  | Реквизиты нормативного правового акта об утверждении оплаты труда, утверждаемый в соответствии с пунктом 22(1) Правилами мониторинга цен, утвержденными постановлением Правительства Российской Федерации от 23 декабря 2016 г. № 1452 | Приказ Министерства жилищной политики и государственного строительного надзора Республики Крым от 29.03.2024 № 126-"П"
«Капитальный ремонт здания МБОУ «Новоивановская средняя школа им. Масько П.Н.» по адресу: Республика Крым, Черноморский район, с. Новоивановка, ул. Ленина, д. 5» | [20 empty] | «Капитальный ремонт здания МБОУ «Новоивановская средняя школа им. Масько П.Н.» по адресу: Республика Крым, Черноморский район, с. Новоивановка, ул. Ленина, д. 5»
(наименование стройки)
«Капитальный ремонт здания МБОУ «Новоивановская средняя школа им. Масько П.Н.» по адресу: Республика Крым, Черноморский район, с. Новоивановка, ул. Ленина, д. 5» | [21 empty] | «Капитальный ремонт здания МБОУ «Новоивановская средняя школа им. Масько П.Н.» по адресу: Республика Крым, Черноморский район, с. Новоивановка, ул. Ленина, д. 5»
(наименование объекта капитального строительства)
ЛОКАЛЬНЫЙ СМЕТНЫЙ РАСЧЕТ (СМЕТА) № 02-01-05
Электроснабжение | [22 empty] | Электроснабжение
(наименование работ и затрат)
Составлен | ресурсным | методом
Основание
(проектная и (или) иная техническая документация)
Составлен(а) в текущем уровне цен |  | I квартал 2025 года | [21 empty] | I квартал 2025 года
Наименование субъекта Российской Федерации |  |  |  | 91. Республика Крым | [20 empty] | 91. Республика Крым
Наименование зоны субъекта Российской Федерации |  |  |  | Республика Крым | [21 empty] | Республика Крым
Сметная стоимость |  |  | 10092.2 | тыс.руб.
в том числе:
| строительных работ |  | 4304 | тыс.руб. |  | Средства на оплату труда рабочих |  |  |  |  | 1281.92 | тыс.руб.
| монтажных работ |  | 3677.46 | тыс.руб. |  | Средства на оплату труда машинистов |  |  |  |  | 14.13 | тыс.руб.
| оборудования |  | 428.71 | тыс.руб. |  | Нормативные затраты труда рабочих |  |  |  |  | 2747.94 | чел.час.
| прочих затрат |  | 0 | тыс.руб. |  | Нормативные затраты труда машинистов |  |  |  |  | 25.77 | чел.час.
№ п/п | Обоснование | Наименование работ и затрат |  |  |  | Единица измерения | Количество |  |  | Сметная стоимость в текущем уровне цен, руб.
[7 empty] | на единицу | коэффициенты | всего с учетом коэффициентов | на единицу | коэффициенты | всего
1 | 2 | 3 |  |  |  | 4 | 5 | 6 | 7 | 8 | 9 | 10
Раздел 1. Низковольтное оборудование | [26 empty] | Раздел 1. Низковольтное оборудование
1 | ГЭСНм08-03-572-07 | Блок управления шкафного исполнения или распределительный пункт (шкаф), устанавливаемый: на полу, высота и ширина до 1700х1100 мм |  |  |  | шт | 2 | 1 | 2 | [18 empty] | Блок управления шкафного исполнения или распределительный пункт (шкаф), устанавливаемый: на полу, высота и ширина до 1700х1100 мм
|  | Объем=Ф7+Ф6 | [26 empty] | Объем=Ф7+Ф6
|  | Итого прямые затраты | [9 empty] | 14969.57 | [17 empty] | Итого прямые затраты
|  | Всего по позиции | [7 empty] | 11115.58 |  | 22231.16 | [18 empty] | Всего по позиции
1.1 О | ТЦ_62.1.02.10 | Вводная панель на ток 400А 2100х1200х400 мм в составе: - Каркас ВРУ-2 Unit S сварной IP31 (1800х800х450) EKF PROxima - 1 шт; - Вертикальный профиль для ВРУ Unit S и R и ЩО-70 (1800хШхГ) EKF PROxima - 2 шт; - Боковая панель (2шт) для ВРУ-1 и ВРУ-2 (1800хШх450) Unit S/R EKF PROxima; - Цоколь к ВРУ Unit S IP31 (Вх800х450) EKF PROxima - 1 шт; - Панель монтажная (160x710) к ВРУ Unit и ЩО-70 (Вх800хГ) EKF PROxima - 1 шт; - Панель монтажная (220x710) к ВРУ Unit и ЩО-70 (Вх800хГ) EKF PROxima - 1 шт; - Панель монтажная (480x710) к ВРУ Unit и ЩО-70 (Вх800хГ) EKF PROxima - 1 шт; - Рейка монтажная (50x710) перфорированная к ВРУ Unit и ЩО-70 (Вх800хГ) EKF PROxima - 1 шт; - Карман для документации пластиковый А4 EKF Basic - 1 шт; - Патрон карболитовый наст. Е27 черн. наклонный EKF - 2 шт; - Авт. выкл. 1P 6А (C) 4,5kA ВА 47-63 EKF - 2 шт; - Кожух рубильника ВР-32У на 100-250А для ВРУ Unit EKF PROxima - 2 шт; - Изолятор SM-40 475А 12кВ EKF - 2 шт; - Шина М1T 3х40х4000 мм EKF PROxima; - ВР32У-37В71250 400А 2 направ.с д/г камерами съемная левая/правая рукоятка MAXima EKF - 2 шт; - ТТЕ-А-200/5А класс точности 0,5S EKF - 6 шт; - Коробка клеммная испытательная переходная ККИ1-1 EKF - 2 шт; - Наклейка "Молния" (100х100х100мм.) EKF PROxima - 1 шт; - ВА-99М 250/200А 3P 35кА EKF - 2 шт |  |  |  | компл. | 1 | 1 | 1 | 135158.33 |  | 135158.33 | [15 empty] | Вводная панель на ток 400А 2100х1200х400 мм в составе: - Каркас ВРУ-2 Unit S сварной IP31 (1800х800х450) EKF PROxima - 1 шт; - Вертикальный профиль для ВРУ Unit S и R и ЩО-70 (1800хШхГ) EKF PROxima - 2 шт; - Боковая панель (2шт) для ВРУ-1 и ВРУ-2 (1800хШх450) Unit S/R EKF PROxima; - Цоколь к ВРУ Unit S IP31 (Вх800х450) EKF PROxima - 1 шт; - Панель монтажная (160x710) к ВРУ Unit и ЩО-70 (Вх800хГ) EKF PROxima - 1 шт; - Панель монтажная (220x710) к ВРУ Unit и ЩО-70 (Вх800хГ) EKF PROxima - 1 шт; - Панель монтажная (480x710) к ВРУ Unit и ЩО-70 (Вх800хГ) EKF PROxima - 1 шт; - Рейка монтажная (50x710) перфорированная к ВРУ Unit и ЩО-70 (Вх800хГ) EKF PROxima - 1 шт; - Карман для документации пластиковый А4 EKF Basic - 1 шт; - Патрон карболитовый наст. Е27 черн. наклонный EKF - 2 шт; - Авт. выкл. 1P 6А (C) 4,5kA ВА 47-63 EKF - 2 шт; - Кожух рубильника ВР-32У на 100-250А для ВРУ Unit EKF PROxima - 2 шт; - Изолятор SM-40 475А 12кВ EKF - 2 шт; - Шина М1T 3х40х4000 мм EKF PROxima; - ВР32У-37В71250 400А 2 направ.с д/г камерами съемная левая/правая рукоятка MAXima EKF - 2 шт; - ТТЕ-А-200/5А класс точности 0,5S EKF - 6 шт; - Коробка клеммная испытательная переходная ККИ1-1 EKF - 2 шт; - Наклейка "Молния" (100х100х100мм.) EKF PROxima - 1 шт; - ВА-99М 250/200А 3P 35кА EKF - 2 шт
|  | (Инженерное оборудование) | [29 empty] | (Инженерное оборудование)
|  | Цена=162190/1,2 | [30 empty] | Цена=162190/1,2
|  | Всего по позиции | [9 empty] | 135158.33 | [18 empty] | Всего по позиции
1.2 О | ТЦ_62.1.02.10 | Распределительная панель 2100х600 мм в составе: - Каркас ВРУ-1 Unit S сварной (2000х450х450) IP31 EKF PROxima - 1 шт; - Вертикальный профиль для ВРУ Unit S и R и ЩО-70 (2000хШхГ) EKF PROxima - 2 шт; - Боковая панель (2шт) для ВРУ-1 и ВРУ-2 (2000хШх450) Unit S/R EKF PROxima; - Цоколь к ВРУ Unit S IP31 (Вх450х450) EKF PROxima - 1 шт; - Панель монтажная (220x510) к ВРУ Unit и ЩО-70 (Вх600хГ) EKF PROxima -1 шт; - Рейка монтажная (50x360) перфорированная к ВРУ Unit (Вх450хГ) EKF PROxima - 5 шт; - Карман для документации пластиковый А4 EKF Basic - 1шт; - Наклейка "Молния" (100х100х100мм.) EKF PROxima - 1 шт; - Изолятор шинный 300А 6кВ Лесенка EKF - 4 шт; - Изолятор SM-40 475А 12кВ EKF - 2 шт; - Шина М1T 3х20х4000 мм EKF PROxima - 1 шт; - Шина М1T 4х30х4000 мм EKF PROxima; - Комплект кронштейнов (2шт.) для Din-рейки для ВРУ Unit EKF PROxima - 4 упак; - DIN-рейка перфорир. (500мм.) EKF PROxima - 4 шт; - Зажим на DIN-рейку 1 винт HDW-211 EKF PROxima - 8 шт; - ВА-99М 250/160А 3P 35кА EKF - 1 шт; - ВА-99М 250/125А 3P 35кА EKF - 1 шт; - Авт. выкл. 1P 16А (C) 10kA ВА 47-100 EKF PROxima - 1 шт; - Авт. выкл. 3P 16А (C) 10kA ВА 47-100 EKF PROxima - 1 шт; - Авт. выкл. 3P 25А (C) 10kA ВА 47-100 EKF PROxima - 1 шт; - Авт. выкл. 3P 32А (C) 10kA ВА 47-100 EKF PROxima - 3 шт; - Авт. выкл. 3P 40А (C) 10kA ВА 47-100 EKF PROxima - 4 шт; - Авт. выкл. 3P 63А (C) 10kA ВА 47-100 EKF PROxima - 1 шт; - Авт. выкл. 3P 80А (C) 10kA ВА 47-100 EKF PROxima - 1 шт; - Независимый расцепитель 230В АС к ВА-99М 250 EKF - 1 шт; - Расцепитель независимый РН-47 EKF PROxima - 1 шт; |  |  |  | компл. | 1 | 1 | 1 | 110366.67 |  | 110366.67 | [15 empty] | Распределительная панель 2100х600 мм в составе: - Каркас ВРУ-1 Unit S сварной (2000х450х450) IP31 EKF PROxima - 1 шт; - Вертикальный профиль для ВРУ Unit S и R и ЩО-70 (2000хШхГ) EKF PROxima - 2 шт; - Боковая панель (2шт) для ВРУ-1 и ВРУ-2 (2000хШх450) Unit S/R EKF PROxima; - Цоколь к ВРУ Unit S IP31 (Вх450х450) EKF PROxima - 1 шт; - Панель монтажная (220x510) к ВРУ Unit и ЩО-70 (Вх600хГ) EKF PROxima -1 шт; - Рейка монтажная (50x360) перфорированная к ВРУ Unit (Вх450хГ) EKF PROxima - 5 шт; - Карман для документации пластиковый А4 EKF Basic - 1шт; - Наклейка "Молния" (100х100х100мм.) EKF PROxima - 1 шт; - Изолятор шинный 300А 6кВ Лесенка EKF - 4 шт; - Изолятор SM-40 475А 12кВ EKF - 2 шт; - Шина М1T 3х20х4000 мм EKF PROxima - 1 шт; - Шина М1T 4х30х4000 мм EKF PROxima; - Комплект кронштейнов (2шт.) для Din-рейки для ВРУ Unit EKF PROxima - 4 упак; - DIN-рейка перфорир. (500мм.) EKF PROxima - 4 шт; - Зажим на DIN-рейку 1 винт HDW-211 EKF PROxima - 8 шт; - ВА-99М 250/160А 3P 35кА EKF - 1 шт; - ВА-99М 250/125А 3P 35кА EKF - 1 шт; - Авт. выкл. 1P 16А (C) 10kA ВА 47-100 EKF PROxima - 1 шт; - Авт. выкл. 3P 16А (C) 10kA ВА 47-100 EKF PROxima - 1 шт; - Авт. выкл. 3P 25А (C) 10kA ВА 47-100 EKF PROxima - 1 шт; - Авт. выкл. 3P 32А (C) 10kA ВА 47-100 EKF PROxima - 3 шт; - Авт. выкл. 3P 40А (C) 10kA ВА 47-100 EKF PROxima - 4 шт; - Авт. выкл. 3P 63А (C) 10kA ВА 47-100 EKF PROxima - 1 шт; - Авт. выкл. 3P 80А (C) 10kA ВА 47-100 EKF PROxima - 1 шт; - Независимый расцепитель 230В АС к ВА-99М 250 EKF - 1 шт; - Расцепитель независимый РН-47 EKF PROxima - 1 шт;
|  | (Инженерное оборудование) | [29 empty] | (Инженерное оборудование)
|  | Цена=132440/1,2 | [30 empty] | Цена=132440/1,2
|  | Всего по позиции | [9 empty] | 110366.67 | [18 empty] | Всего по позиции
ЩО1.1 | [33 empty] | ЩО1.1
2 | ГЭСНм08-03-573-04 | Шкаф (пульт) управления навесной, высота, ширина и глубина: до 600х600х350 мм |  |  |  | шт | 1 | 1 | 1 | [18 empty] | Шкаф (пульт) управления навесной, высота, ширина и глубина: до 600х600х350 мм
|  | Итого прямые затраты | [9 empty] | 1455.41 | [17 empty] | Итого прямые затраты
|  | Всего по позиции | [7 empty] | 3198.5 |  | 3198.5 | [18 empty] | Всего по позиции
2.1 | ФСБЦ-20.4.04.02-0007 | Щит распределительный встраиваемый ЩРВ-48, размеры 600х300х120 мм |  |  |  | шт | 1 | 1 | 1 | 1967.52 |  | 1967.52 | [15 empty] | Щит распределительный встраиваемый ЩРВ-48, размеры 600х300х120 мм
|  | Всего по позиции | [9 empty] | 1967.52 | [18 empty] | Всего по позиции
3 | ГЭСНм08-03-575-01 | Прибор или аппарат |  |  |  | шт | 20 | 1 | 20 | [18 empty] | Прибор или аппарат
|  | Итого прямые затраты | [9 empty] | 10156.63 | [17 empty] | Итого прямые затраты
|  | Всего по позиции | [7 empty] | 1263.23 |  | 25264.57 | [18 empty] | Всего по позиции
3.1 О | ТЦ_62.1.01.09_91_7705892151_30.03.2023_01 | Выключатель автоматический модульный 3п C 32А 4.5кА ВА 47-29 Basic EKF mcb4729-3-32C |  |  |  | шт | 1 | 1 | 1 | 363.3 |  | 363.3 | [15 empty] | Выключатель автоматический модульный 3п C 32А 4.5кА ВА 47-29 Basic EKF mcb4729-3-32C
|  | (Инженерное оборудование) | [29 empty] | (Инженерное оборудование)
|  | Цена=435,96/1,2 | [30 empty] | Цена=435,96/1,2
|  | Всего по позиции | [9 empty] | 363.3 | [18 empty] | Всего по позиции
3.2 О | ФСБЦ-62.1.01.09-1099 | Выключатель автоматический 1P, 10 А, 4,5 кА, характеристика C |  |  |  | шт | 10 | 1 | 10 | 133.66 |  | 1336.6 | [15 empty] | Выключатель автоматический 1P, 10 А, 4,5 кА, характеристика C
|  | (Инженерное оборудование) | [29 empty] | (Инженерное оборудование)
|  | Всего по позиции | [9 empty] | 1336.6 | [18 empty] | Всего по позиции
3.3 О | ТЦ_62.1.01.02_91_7705892151_30.03.2023_01 | Выключатель автоматический дифференциального тока 2п (1P+N) C 16А 30мА тип AC 4.5кА АД-12 Basic EKF DA12-16-30-bas |  |  |  | шт | 8 | 1 | 8 | 545.3 |  | 4362.4 | [15 empty] | Выключатель автоматический дифференциального тока 2п (1P+N) C 16А 30мА тип AC 4.5кА АД-12 Basic EKF DA12-16-30-bas
|  | (Инженерное оборудование) | [29 empty] | (Инженерное оборудование)
|  | Цена=654,36/1,2 | [30 empty] | Цена=654,36/1,2
|  | Всего по позиции | [9 empty] | 4362.4 | [18 empty] | Всего по позиции
ЩО1.2 | [33 empty] | ЩО1.2
4 | ГЭСНм08-03-573-04 | Шкаф (пульт) управления навесной, высота, ширина и глубина: до 600х600х350 мм |  |  |  | шт | 1 | 1 | 1 | [18 empty] | Шкаф (пульт) управления навесной, высота, ширина и глубина: до 600х600х350 мм
|  | Итого прямые затраты | [9 empty] | 1455.41 | [17 empty] | Итого прямые затраты
|  | Всего по позиции | [7 empty] | 3198.5 |  | 3198.5 | [18 empty] | Всего по позиции
4.1 | ФСБЦ-20.4.04.02-0005 | Щит распределительный встраиваемый ЩРВ-36, размеры 500х300х120 мм |  |  |  | шт | 1 | 1 | 1 | 1569.5 |  | 1569.5 | [15 empty] | Щит распределительный встраиваемый ЩРВ-36, размеры 500х300х120 мм
|  | Всего по позиции | [9 empty] | 1569.5 | [18 empty] | Всего по позиции
5 | ГЭСНм08-03-575-01 | Прибор или аппарат |  |  |  | шт | 18 | 1 | 18 | [18 empty] | Прибор или аппарат
|  | Итого прямые затраты | [9 empty] | 9140.96 | [17 empty] | Итого прямые затраты
|  | Всего по позиции | [7 empty] | 1263.23 |  | 22738.11 | [18 empty] | Всего по позиции
5.1 О | ФСБЦ-62.1.01.09-1138 | Выключатель автоматический 3P, 25 А, 4,5 кА, характеристика C |  |  |  | шт | 1 | 1 | 1 | 393.28 |  | 393.28 | [15 empty] | Выключатель автоматический 3P, 25 А, 4,5 кА, характеристика C
|  | (Инженерное оборудование) | [29 empty] | (Инженерное оборудование)
|  | Всего по позиции | [9 empty] | 393.28 | [18 empty] | Всего по позиции
5.2 О | ФСБЦ-62.1.01.09-1099 | Выключатель автоматический 1P, 10 А, 4,5 кА, характеристика C |  |  |  | шт | 6 | 1 | 6 | 133.66 |  | 801.96 | [15 empty] | Выключатель автоматический 1P, 10 А, 4,5 кА, характеристика C
|  | (Инженерное оборудование) | [29 empty] | (Инженерное оборудование)
|  | Всего по позиции | [9 empty] | 801.96 | [18 empty] | Всего по позиции
5.3 О | ТЦ_62.1.01.02 | Выключатель автоматический дифференциального тока 2п (1P+N) C 16А 30мА тип AC 4.5кА АД-12 Basic EKF DA12-16-30-bas |  |  |  | шт | 11 | 1 | 11 | 545.3 |  | 5998.3 | [15 empty] | Выключатель автоматический дифференциального тока 2п (1P+N) C 16А 30мА тип AC 4.5кА АД-12 Basic EKF DA12-16-30-bas
|  | (Инженерное оборудование) | [29 empty] | (Инженерное оборудование)
|  | Цена=654,36/1,2 | [30 empty] | Цена=654,36/1,2
|  | Всего по позиции | [9 empty] | 5998.3 | [18 empty] | Всего по позиции
ЩО1.3 | [33 empty] | ЩО1.3
6 | ГЭСНм08-03-573-04 | Шкаф (пульт) управления навесной, высота, ширина и глубина: до 600х600х350 мм |  |  |  | шт | 1 | 1 | 1 | [18 empty] | Шкаф (пульт) управления навесной, высота, ширина и глубина: до 600х600х350 мм
|  | Итого прямые затраты | [9 empty] | 1455.41 | [17 empty] | Итого прямые затраты
|  | Всего по позиции | [7 empty] | 3198.5 |  | 3198.5 | [18 empty] | Всего по позиции
6.1 | ФСБЦ-20.4.04.02-0005 | Щит распределительный встраиваемый ЩРВ-36, размеры 500х300х120 мм |  |  |  | шт | 1 | 1 | 1 | 1569.5 |  | 1569.5 | [15 empty] | Щит распределительный встраиваемый ЩРВ-36, размеры 500х300х120 мм
|  | Всего по позиции | [9 empty] | 1569.5 | [18 empty] | Всего по позиции
7 | ГЭСНм08-03-575-01 | Прибор или аппарат |  |  |  | шт | 15 | 1 | 15 | [18 empty] | Прибор или аппарат
|  | Итого прямые затраты | [9 empty] | 7617.47 | [17 empty] | Итого прямые затраты
|  | Всего по позиции | [7 empty] | 1263.23 |  | 18948.42 | [18 empty] | Всего по позиции
7.1 О | ТЦ_62.1.01.09 | Выключатель автоматический модульный 3п C 32А 4.5кА ВА 47-29 Basic EKF mcb4729-3-32C |  |  |  | шт | 1 | 1 | 1 | 363.3 |  | 363.3 | [15 empty] | Выключатель автоматический модульный 3п C 32А 4.5кА ВА 47-29 Basic EKF mcb4729-3-32C
|  | (Инженерное оборудование) | [29 empty] | (Инженерное оборудование)
|  | Цена=435,96/1,2 | [30 empty] | Цена=435,96/1,2
|  | Всего по позиции | [9 empty] | 363.3 | [18 empty] | Всего по позиции
7.2 О | ФСБЦ-62.1.01.09-1099 | Выключатель автоматический 1P, 10 А, 4,5 кА, характеристика C |  |  |  | шт | 8 | 1 | 8 | 133.66 |  | 1069.28 | [15 empty] | Выключатель автоматический 1P, 10 А, 4,5 кА, характеристика C
|  | (Инженерное оборудование) | [29 empty] | (Инженерное оборудование)
|  | Всего по позиции | [9 empty] | 1069.28 | [18 empty] | Всего по позиции
7.3 О | ТЦ_62.1.01.02 | Выключатель автоматический дифференциального тока 2п (1P+N) C 16А 30мА тип AC 4.5кА АД-12 Basic EKF DA12-16-30-bas |  |  |  | шт | 6 | 1 | 6 | 545.3 |  | 3271.8 | [15 empty] | Выключатель автоматический дифференциального тока 2п (1P+N) C 16А 30мА тип AC 4.5кА АД-12 Basic EKF DA12-16-30-bas
|  | (Инженерное оборудование) | [29 empty] | (Инженерное оборудование)
|  | Цена=654,36/1,2 | [30 empty] | Цена=654,36/1,2
|  | Всего по позиции | [9 empty] | 3271.8 | [18 empty] | Всего по позиции
ЩО1.4 | [33 empty] | ЩО1.4
8 | ГЭСНм08-03-573-04 | Шкаф (пульт) управления навесной, высота, ширина и глубина: до 600х600х350 мм |  |  |  | шт | 1 | 1 | 1 | [18 empty] | Шкаф (пульт) управления навесной, высота, ширина и глубина: до 600х600х350 мм
|  | Итого прямые затраты | [9 empty] | 1455.41 | [17 empty] | Итого прямые затраты
|  | Всего по позиции | [7 empty] | 3198.5 |  | 3198.5 | [18 empty] | Всего по позиции
8.1 | ФСБЦ-20.4.04.02-0005 | Щит распределительный встраиваемый ЩРВ-36, размеры 500х300х120 мм |  |  |  | шт | 1 | 1 | 1 | 1569.5 |  | 1569.5 | [15 empty] | Щит распределительный встраиваемый ЩРВ-36, размеры 500х300х120 мм
|  | Всего по позиции | [9 empty] | 1569.5 | [18 empty] | Всего по позиции
9 | ГЭСНм08-03-575-01 | Прибор или аппарат |  |  |  | шт | 15 | 1 | 15 | [18 empty] | Прибор или аппарат
|  | Итого прямые затраты | [9 empty] | 7617.47 | [17 empty] | Итого прямые затраты
|  | Всего по позиции | [7 empty] | 1263.23 |  | 18948.42 | [18 empty] | Всего по позиции
9.1 О | ТЦ_62.1.01.09 | Выключатель автоматический модульный 3п C 32А 4.5кА ВА 47-29 Basic EKF mcb4729-3-32C |  |  |  | шт | 1 | 1 | 1 | 363.3 |  | 363.3 | [15 empty] | Выключатель автоматический модульный 3п C 32А 4.5кА ВА 47-29 Basic EKF mcb4729-3-32C
|  | (Инженерное оборудование) | [29 empty] | (Инженерное оборудование)
|  | Цена=435,96/1,2 | [30 empty] | Цена=435,96/1,2
|  | Всего по позиции | [9 empty] | 363.3 | [18 empty] | Всего по позиции
9.2 О | ФСБЦ-62.1.01.09-1099 | Выключатель автоматический 1P, 10 А, 4,5 кА, характеристика C |  |  |  | шт | 5 | 1 | 5 | 133.66 |  | 668.3 | [15 empty] | Выключатель автоматический 1P, 10 А, 4,5 кА, характеристика C
|  | (Инженерное оборудование) | [29 empty] | (Инженерное оборудование)
|  | Всего по позиции | [9 empty] | 668.3 | [18 empty] | Всего по позиции
9.3 О | ТЦ_62.1.01.02 | Выключатель автоматический дифференциального тока 2п (1P+N) C 16А 30мА тип AC 4.5кА АД-12 Basic EKF DA12-16-30-bas |  |  |  | шт | 9 | 1 | 9 | 545.3 |  | 4907.7 | [15 empty] | Выключатель автоматический дифференциального тока 2п (1P+N) C 16А 30мА тип AC 4.5кА АД-12 Basic EKF DA12-16-30-bas
|  | (Инженерное оборудование) | [29 empty] | (Инженерное оборудование)
|  | Цена=654,36/1,2 | [30 empty] | Цена=654,36/1,2
|  | Всего по позиции | [9 empty] | 4907.7 | [18 empty] | Всего по позиции
ЩО 2.2 | [33 empty] | ЩО 2.2
10 | ГЭСНм08-03-573-04 | Шкаф (пульт) управления навесной, высота, ширина и глубина: до 600х600х350 мм |  |  |  | шт | 1 | 1 | 1 | [18 empty] | Шкаф (пульт) управления навесной, высота, ширина и глубина: до 600х600х350 мм
|  | Итого прямые затраты | [9 empty] | 1455.41 | [17 empty] | Итого прямые затраты
|  | Всего по позиции | [7 empty] | 3198.5 |  | 3198.5 | [18 empty] | Всего по позиции
10.1 | ФСБЦ-20.4.04.02-0009 | Щит распределительный встраиваемый ЩРВ-54, размеры 500х500х120 мм |  |  |  | шт | 1 | 1 | 1 | 2597.93 |  | 2597.93 | [15 empty] | Щит распределительный встраиваемый ЩРВ-54, размеры 500х500х120 мм
|  | Всего по позиции | [9 empty] | 2597.93 | [18 empty] | Всего по позиции
11 | ГЭСНм08-03-575-01 | Прибор или аппарат |  |  |  | шт | 18 | 1 | 18 | [18 empty] | Прибор или аппарат
|  | Итого прямые затраты | [9 empty] | 9140.96 | [17 empty] | Итого прямые затраты
|  | Всего по позиции | [7 empty] | 1263.23 |  | 22738.11 | [18 empty] | Всего по позиции
11.1 О | ТЦ_62.1.01.09 | Выключатель автоматический модульный 3п C 32А 4.5кА ВА 47-29 Basic EKF mcb4729-3-32C |  |  |  | шт | 1 | 1 | 1 | 363.3 |  | 363.3 | [15 empty] | Выключатель автоматический модульный 3п C 32А 4.5кА ВА 47-29 Basic EKF mcb4729-3-32C
|  | (Инженерное оборудование) | [29 empty] | (Инженерное оборудование)
|  | Цена=435,96/1,2 | [30 empty] | Цена=435,96/1,2
|  | Всего по позиции | [9 empty] | 363.3 | [18 empty] | Всего по позиции
11.2 О | ФСБЦ-62.1.01.09-1099 | Выключатель автоматический 1P, 10 А, 4,5 кА, характеристика C |  |  |  | шт | 3 | 1 | 3 | 133.66 |  | 400.98 | [15 empty] | Выключатель автоматический 1P, 10 А, 4,5 кА, характеристика C
|  | (Инженерное оборудование) | [29 empty] | (Инженерное оборудование)
|  | Всего по позиции | [9 empty] | 400.98 | [18 empty] | Всего по позиции
11.3 О | ТЦ_62.1.01.02 | Выключатель автоматический дифференциального тока 2п (1P+N) C 16А 30мА тип AC 4.5кА АД-12 Basic EKF DA12-16-30-bas |  |  |  | шт | 13 | 1 | 13 | 545.3 |  | 7088.9 | [15 empty] | Выключатель автоматический дифференциального тока 2п (1P+N) C 16А 30мА тип AC 4.5кА АД-12 Basic EKF DA12-16-30-bas
|  | (Инженерное оборудование) | [29 empty] | (Инженерное оборудование)
|  | Цена=654,36/1,2 | [30 empty] | Цена=654,36/1,2
|  | Всего по позиции | [9 empty] | 7088.9 | [18 empty] | Всего по позиции
11.4 О | ФСБЦ-62.1.01.09-1138 | Выключатель автоматический 3P, 25 А, 4,5 кА, характеристика C |  |  |  | шт | 1 | 1 | 1 | 393.28 |  | 393.28 | [15 empty] | Выключатель автоматический 3P, 25 А, 4,5 кА, характеристика C
|  | (Инженерное оборудование) | [29 empty] | (Инженерное оборудование)
|  | Всего по позиции | [9 empty] | 393.28 | [18 empty] | Всего по позиции
ЩРфиз. | [33 empty] | ЩРфиз.
12 | ГЭСНм08-03-573-04 | Шкаф (пульт) управления навесной, высота, ширина и глубина: до 600х600х350 мм |  |  |  | шт | 1 | 1 | 1 | [18 empty] | Шкаф (пульт) управления навесной, высота, ширина и глубина: до 600х600х350 мм
|  | Итого прямые затраты | [9 empty] | 1455.41 | [17 empty] | Итого прямые затраты
|  | Всего по позиции | [7 empty] | 3198.5 |  | 3198.5 | [18 empty] | Всего по позиции
12.1 | ФСБЦ-20.4.04.02-0003 | Щит распределительный встраиваемый ЩРВ-24, размеры 330х300х120 мм |  |  |  | шт | 1 | 1 | 1 | 1183.34 |  | 1183.34 | [15 empty] | Щит распределительный встраиваемый ЩРВ-24, размеры 330х300х120 мм
|  | Всего по позиции | [9 empty] | 1183.34 | [18 empty] | Всего по позиции
13 | ГЭСНм08-03-575-01 | Прибор или аппарат |  |  |  | шт | 7 | 1 | 7 | [18 empty] | Прибор или аппарат
|  | Итого прямые затраты | [9 empty] | 3554.82 | [17 empty] | Итого прямые затраты
|  | Всего по позиции | [7 empty] | 1263.23 |  | 8842.6 | [18 empty] | Всего по позиции
13.1 О | ТЦ_62.1.01.09 | Выключатель автоматический модульный 3п C 20А 4.5кА ВА 47-29 Basic EKF mcb4729-3-20C |  |  |  | шт | 1 | 1 | 1 | 406.75 |  | 406.75 | [15 empty] | Выключатель автоматический модульный 3п C 20А 4.5кА ВА 47-29 Basic EKF mcb4729-3-20C
|  | (Инженерное оборудование) | [29 empty] | (Инженерное оборудование)
|  | Цена=488,1/1,2 | [30 empty] | Цена=488,1/1,2
|  | Всего по позиции | [9 empty] | 406.75 | [18 empty] | Всего по позиции
13.2 О | ТЦ_62.1.01.02 | Выключатель автоматический дифференциального тока 2п (1P+N) C 16А 30мА тип AC 4.5кА АД-12 Basic EKF DA12-16-30-bas |  |  |  | шт | 6 | 1 | 6 | 545.3 |  | 3271.8 | [15 empty] | Выключатель автоматический дифференциального тока 2п (1P+N) C 16А 30мА тип AC 4.5кА АД-12 Basic EKF DA12-16-30-bas
|  | (Инженерное оборудование) | [29 empty] | (Инженерное оборудование)
|  | Цена=654,36/1,2 | [30 empty] | Цена=654,36/1,2
|  | Всего по позиции | [9 empty] | 3271.8 | [18 empty] | Всего по позиции
ЩРхим. | [33 empty] | ЩРхим.
14 | ГЭСНм08-03-573-04 | Шкаф (пульт) управления навесной, высота, ширина и глубина: до 600х600х350 мм |  |  |  | шт | 1 | 1 | 1 | [18 empty] | Шкаф (пульт) управления навесной, высота, ширина и глубина: до 600х600х350 мм
|  | Итого прямые затраты | [9 empty] | 1455.41 | [17 empty] | Итого прямые затраты
|  | Всего по позиции | [7 empty] | 3198.5 |  | 3198.5 | [18 empty] | Всего по позиции
14.1 | ФСБЦ-20.4.04.02-0003 | Щит распределительный встраиваемый ЩРВ-24, размеры 330х300х120 мм |  |  |  | шт | 1 | 1 | 1 | 1183.34 |  | 1183.34 | [15 empty] | Щит распределительный встраиваемый ЩРВ-24, размеры 330х300х120 мм
|  | Всего по позиции | [9 empty] | 1183.34 | [18 empty] | Всего по позиции
15 | ГЭСНм08-03-575-01 | Прибор или аппарат |  |  |  | шт | 9 | 1 | 9 | [18 empty] | Прибор или аппарат
|  | Итого прямые затраты | [9 empty] | 4570.48 | [17 empty] | Итого прямые затраты
|  | Всего по позиции | [7 empty] | 1263.23 |  | 11369.05 | [18 empty] | Всего по позиции
15.1 О | ТЦ_62.1.01.09 | Выключатель автоматический модульный 3п C 20А 4.5кА ВА 47-29 Basic EKF mcb4729-3-20C |  |  |  | шт | 1 | 1 | 1 | 406.75 |  | 406.75 | [15 empty] | Выключатель автоматический модульный 3п C 20А 4.5кА ВА 47-29 Basic EKF mcb4729-3-20C
|  | (Инженерное оборудование) | [29 empty] | (Инженерное оборудование)
|  | Цена=488,1/1,2 | [30 empty] | Цена=488,1/1,2
|  | Всего по позиции | [9 empty] | 406.75 | [18 empty] | Всего по позиции
15.2 О | ТЦ_62.1.01.02 | Выключатель автоматический дифференциального тока 2п (1P+N) C 16А 30мА тип AC 4.5кА АД-12 Basic EKF DA12-16-30-bas |  |  |  | шт | 6 | 1 | 6 | 545.3 |  | 3271.8 | [15 empty] | Выключатель автоматический дифференциального тока 2п (1P+N) C 16А 30мА тип AC 4.5кА АД-12 Basic EKF DA12-16-30-bas
|  | (Инженерное оборудование) | [29 empty] | (Инженерное оборудование)
|  | Цена=654,36/1,2 | [30 empty] | Цена=654,36/1,2
|  | Всего по позиции | [9 empty] | 3271.8 | [18 empty] | Всего по позиции
15.3 О | ФСБЦ-62.1.01.09-1099 | Выключатель автоматический 1P, 10 А, 4,5 кА, характеристика C |  |  |  | шт | 2 | 1 | 2 | 133.66 |  | 267.32 | [15 empty] | Выключатель автоматический 1P, 10 А, 4,5 кА, характеристика C
|  | (Инженерное оборудование) | [29 empty] | (Инженерное оборудование)
|  | Всего по позиции | [9 empty] | 267.32 | [18 empty] | Всего по позиции
ЩРВ | [33 empty] | ЩРВ
16 | ГЭСНм08-03-573-04 | Шкаф (пульт) управления навесной, высота, ширина и глубина: до 600х600х350 мм |  |  |  | шт | 1 | 1 | 1 | [18 empty] | Шкаф (пульт) управления навесной, высота, ширина и глубина: до 600х600х350 мм
|  | Итого прямые затраты | [9 empty] | 1455.41 | [17 empty] | Итого прямые затраты
|  | Всего по позиции | [7 empty] | 3198.5 |  | 3198.5 | [18 empty] | Всего по позиции
16.1 | ФСБЦ-20.4.04.02-0005 | Щит распределительный встраиваемый ЩРВ-36, размеры 500х300х120 мм |  |  |  | шт | 1 | 1 | 1 | 1569.5 |  | 1569.5 | [15 empty] | Щит распределительный встраиваемый ЩРВ-36, размеры 500х300х120 мм
|  | Всего по позиции | [9 empty] | 1569.5 | [18 empty] | Всего по позиции
17 | ГЭСНм08-03-575-01 | Прибор или аппарат |  |  |  | шт | 8 | 1 | 8 | [18 empty] | Прибор или аппарат
|  | Итого прямые затраты | [9 empty] | 4062.65 | [17 empty] | Итого прямые затраты
|  | Всего по позиции | [7 empty] | 1263.23 |  | 10105.83 | [18 empty] | Всего по позиции
17.1 О | ФСБЦ-62.1.01.09-1142 | Выключатель автоматический 3P, 63 А, 4,5 кА, характеристика C |  |  |  | шт | 1 | 1 | 1 | 514.81 |  | 514.81 | [15 empty] | Выключатель автоматический 3P, 63 А, 4,5 кА, характеристика C
|  | (Инженерное оборудование) | [29 empty] | (Инженерное оборудование)
|  | Всего по позиции | [9 empty] | 514.81 | [18 empty] | Всего по позиции
17.2 О | ФСБЦ-62.1.01.09-1141 | Выключатель автоматический 3P, 50 А, 4,5 кА, характеристика C |  |  |  | шт | 1 | 1 | 1 | 527.82 |  | 527.82 | [15 empty] | Выключатель автоматический 3P, 50 А, 4,5 кА, характеристика C
|  | (Инженерное оборудование) | [29 empty] | (Инженерное оборудование)
|  | Всего по позиции | [9 empty] | 527.82 | [18 empty] | Всего по позиции
17.3 О | ФСБЦ-62.1.01.09-1099 | Выключатель автоматический 1P, 10 А, 4,5 кА, характеристика C |  |  |  | шт | 5 | 1 | 5 | 133.66 |  | 668.3 | [15 empty] | Выключатель автоматический 1P, 10 А, 4,5 кА, характеристика C
|  | (Инженерное оборудование) | [29 empty] | (Инженерное оборудование)
|  | Всего по позиции | [9 empty] | 668.3 | [18 empty] | Всего по позиции
17.4 О | ФСБЦ-62.1.01.09-1101 | Выключатель автоматический 1P, 16 А, 4,5 кА, характеристика C |  |  |  | шт | 1 | 1 | 1 | 119.77 |  | 119.77 | [15 empty] | Выключатель автоматический 1P, 16 А, 4,5 кА, характеристика C
|  | (Инженерное оборудование) | [29 empty] | (Инженерное оборудование)
|  | Всего по позиции | [9 empty] | 119.77 | [18 empty] | Всего по позиции
ЩРН | [33 empty] | ЩРН
18 | ГЭСНм08-03-573-04 | Шкаф (пульт) управления навесной, высота, ширина и глубина: до 600х600х350 мм |  |  |  | шт | 1 | 1 | 1 | [18 empty] | Шкаф (пульт) управления навесной, высота, ширина и глубина: до 600х600х350 мм
|  | Итого прямые затраты | [9 empty] | 1455.41 | [17 empty] | Итого прямые затраты
|  | Всего по позиции | [7 empty] | 3198.5 |  | 3198.5 | [18 empty] | Всего по позиции
18.1 | ФСБЦ-20.4.04.02-0005 | Щит распределительный встраиваемый ЩРВ-36, размеры 500х300х120 мм |  |  |  | шт | 1 | 1 | 1 | 1569.5 |  | 1569.5 | [15 empty] | Щит распределительный встраиваемый ЩРВ-36, размеры 500х300х120 мм
|  | Всего по позиции | [9 empty] | 1569.5 | [18 empty] | Всего по позиции
19 | ГЭСНм08-03-575-01 | Прибор или аппарат |  |  |  | шт | 12 | 1 | 12 | [18 empty] | Прибор или аппарат
|  | Итого прямые затраты | [9 empty] | 6093.97 | [17 empty] | Итого прямые затраты
|  | Всего по позиции | [7 empty] | 1263.23 |  | 15158.72 | [18 empty] | Всего по позиции
19.1 О | ТЦ_62.1.01.09 | Выключатель автоматический модульный 3п C 32А 4.5кА ВА 47-29 Basic EKF mcb4729-3-32C |  |  |  | шт | 1 | 1 | 1 | 363.3 |  | 363.3 | [15 empty] | Выключатель автоматический модульный 3п C 32А 4.5кА ВА 47-29 Basic EKF mcb4729-3-32C
|  | (Инженерное оборудование) | [29 empty] | (Инженерное оборудование)
|  | Цена=435,96/1,2 | [30 empty] | Цена=435,96/1,2
|  | Всего по позиции | [9 empty] | 363.3 | [18 empty] | Всего по позиции
19.2 О | ФСБЦ-62.1.01.09-1136 | Выключатель автоматический 3P, 16 А, 4,5 кА, характеристика C |  |  |  | шт | 3 | 1 | 3 | 437.73 |  | 1313.19 | [15 empty] | Выключатель автоматический 3P, 16 А, 4,5 кА, характеристика C
|  | (Инженерное оборудование) | [29 empty] | (Инженерное оборудование)
|  | Всего по позиции | [9 empty] | 1313.19 | [18 empty] | Всего по позиции
19.3 О | ФСБЦ-62.1.01.09-1099 | Выключатель автоматический 1P, 10 А, 4,5 кА, характеристика C |  |  |  | шт | 6 | 1 | 6 | 133.66 |  | 801.96 | [15 empty] | Выключатель автоматический 1P, 10 А, 4,5 кА, характеристика C
|  | (Инженерное оборудование) | [29 empty] | (Инженерное оборудование)
|  | Всего по позиции | [9 empty] | 801.96 | [18 empty] | Всего по позиции
19.4 О | ФСБЦ-62.1.01.09-1101 | Выключатель автоматический 1P, 16 А, 4,5 кА, характеристика C |  |  |  | шт | 1 | 1 | 1 | 119.77 |  | 119.77 | [15 empty] | Выключатель автоматический 1P, 16 А, 4,5 кА, характеристика C
|  | (Инженерное оборудование) | [29 empty] | (Инженерное оборудование)
|  | Всего по позиции | [9 empty] | 119.77 | [18 empty] | Всего по позиции
19.5 О | ТЦ_62.1.01.02 | Выключатель автоматический дифференциального тока 2п (1P+N) C 16А 30мА тип AC 4.5кА АД-12 Basic EKF DA12-16-30-bas |  |  |  | шт | 1 | 1 | 1 | 545.3 |  | 545.3 | [15 empty] | Выключатель автоматический дифференциального тока 2п (1P+N) C 16А 30мА тип AC 4.5кА АД-12 Basic EKF DA12-16-30-bas
|  | (Инженерное оборудование) | [29 empty] | (Инженерное оборудование)
|  | Цена=654,36/1,2 | [30 empty] | Цена=654,36/1,2
|  | Всего по позиции | [9 empty] | 545.3 | [18 empty] | Всего по позиции
ЩАО | [33 empty] | ЩАО
20 | ГЭСНм08-03-573-04 | Шкаф (пульт) управления навесной, высота, ширина и глубина: до 600х600х350 мм |  |  |  | шт | 1 | 1 | 1 | [18 empty] | Шкаф (пульт) управления навесной, высота, ширина и глубина: до 600х600х350 мм
|  | Итого прямые затраты | [9 empty] | 1455.41 | [17 empty] | Итого прямые затраты
|  | Всего по позиции | [7 empty] | 3198.5 |  | 3198.5 | [18 empty] | Всего по позиции
20.1 | ФСБЦ-20.4.04.02-0025 | Щит распределительный навесной ЩРН-24, IP31, размеры 350х300х120 мм |  |  |  | шт | 1 | 1 | 1 | 1238.83 |  | 1238.83 | [15 empty] | Щит распределительный навесной ЩРН-24, IP31, размеры 350х300х120 мм
|  | Всего по позиции | [9 empty] | 1238.83 | [18 empty] | Всего по позиции
21 | ГЭСНм08-03-575-01 | Прибор или аппарат |  |  |  | шт | 16 | 1 | 16 | [18 empty] | Прибор или аппарат
|  | Итого прямые затраты | [9 empty] | 8125.3 | [17 empty] | Итого прямые затраты
|  | Всего по позиции | [7 empty] | 1263.23 |  | 20211.65 | [18 empty] | Всего по позиции
21.1 О | ФСБЦ-62.1.01.09-1101 | Выключатель автоматический 1P, 16 А, 4,5 кА, характеристика C |  |  |  | шт | 1 | 1 | 1 | 119.77 |  | 119.77 | [15 empty] | Выключатель автоматический 1P, 16 А, 4,5 кА, характеристика C
|  | (Инженерное оборудование) | [29 empty] | (Инженерное оборудование)
|  | Всего по позиции | [9 empty] | 119.77 | [18 empty] | Всего по позиции
21.2 О | ФСБЦ-62.1.01.09-1099 | Выключатель автоматический 1P, 10 А, 4,5 кА, характеристика C |  |  |  | шт | 13 | 1 | 13 | 133.66 |  | 1737.58 | [15 empty] | Выключатель автоматический 1P, 10 А, 4,5 кА, характеристика C
|  | (Инженерное оборудование) | [29 empty] | (Инженерное оборудование)
|  | Всего по позиции | [9 empty] | 1737.58 | [18 empty] | Всего по позиции
21.3 О | ТЦ_62.6.01.05 | Контактор модульный КМ 20А 4NО (3 мод.) EKF km-3-20-40 |  |  |  | шт | 1 | 1 | 1 | 3068.8 |  | 3068.8 | [15 empty] | Контактор модульный КМ 20А 4NО (3 мод.) EKF km-3-20-40
|  | (Инженерное оборудование) | [29 empty] | (Инженерное оборудование)
|  | Цена=3682,56/1,2 | [30 empty] | Цена=3682,56/1,2
|  | Всего по позиции | [9 empty] | 3068.8 | [18 empty] | Всего по позиции
21.4 О | ТЦ_62.1.04.12 | Фотореле ФР 603 2200ВА IP66 бел. IEK LFR20-603-2200-K01 |  |  |  | шт | 1 | 1 | 1 | 1106 |  | 1106 | [15 empty] | Фотореле ФР 603 2200ВА IP66 бел. IEK LFR20-603-2200-K01
|  | (Инженерное оборудование) | [29 empty] | (Инженерное оборудование)
|  | Цена=1327,2/1,2 | [30 empty] | Цена=1327,2/1,2
|  | Всего по позиции | [9 empty] | 1106 | [18 empty] | Всего по позиции
ЩРст. | [33 empty] | ЩРст.
22 | ГЭСНм08-03-573-04 | Шкаф (пульт) управления навесной, высота, ширина и глубина: до 600х600х350 мм |  |  |  | шт | 1 | 1 | 1 | [18 empty] | Шкаф (пульт) управления навесной, высота, ширина и глубина: до 600х600х350 мм
|  | Итого прямые затраты | [9 empty] | 1455.41 | [17 empty] | Итого прямые затраты
|  | Всего по позиции | [7 empty] | 3198.5 |  | 3198.5 | [18 empty] | Всего по позиции
22.1 | ТЦ_20.4.04.02 | Щит ЩРВ-90 двухдверный (520х720х120) IP31 PROxima EKF mb11-90 |  |  |  | шт | 1 | 1 | 1 | 9569 |  | 9569 | [15 empty] | Щит ЩРВ-90 двухдверный (520х720х120) IP31 PROxima EKF mb11-90
|  | Цена=11482,8/1,2 | [30 empty] | Цена=11482,8/1,2
|  | Всего по позиции | [9 empty] | 9569 | [18 empty] | Всего по позиции
23 | ГЭСНм08-03-575-01 | Прибор или аппарат |  |  |  | шт | 21 | 1 | 21 | [18 empty] | Прибор или аппарат
|  | Итого прямые затраты | [9 empty] | 10664.46 | [17 empty] | Итого прямые затраты
|  | Всего по позиции | [7 empty] | 1263.23 |  | 26527.8 | [18 empty] | Всего по позиции
23.1 О | ТЦ_62.1.01.09 | Выключатель автоматический модульный 3п C 125А 10кА ВА 47-100 PROxima EKF mcb47100-3-125C-pro |  |  |  | шт | 1 | 1 | 1 | 3332 |  | 3332 | [15 empty] | Выключатель автоматический модульный 3п C 125А 10кА ВА 47-100 PROxima EKF mcb47100-3-125C-pro
|  | (Инженерное оборудование) | [29 empty] | (Инженерное оборудование)
|  | Цена=3998,4/1,2 | [30 empty] | Цена=3998,4/1,2
|  | Всего по позиции | [9 empty] | 3332 | [18 empty] | Всего по позиции
23.2 О | ТЦ_62.1.01.09 | Выключатель автоматический модульный 3п C 50А 10кА ВА 47-100 PROxima EKF mcb47100-3-50C-pro |  |  |  | шт | 1 | 1 | 1 | 2710.42 |  | 2710.42 | [15 empty] | Выключатель автоматический модульный 3п C 50А 10кА ВА 47-100 PROxima EKF mcb47100-3-50C-pro
|  | (Инженерное оборудование) | [29 empty] | (Инженерное оборудование)
|  | Цена=3252,5/1,2 | [30 empty] | Цена=3252,5/1,2
|  | Всего по позиции | [9 empty] | 2710.42 | [18 empty] | Всего по позиции
23.3 О | ТЦ_62.1.01.09 | Выключатель автоматический модульный 3п C 32А 4.5кА ВА 47-29 Basic EKF mcb4729-3-32C |  |  |  | шт | 1 | 1 | 1 | 363.3 |  | 363.3 | [15 empty] | Выключатель автоматический модульный 3п C 32А 4.5кА ВА 47-29 Basic EKF mcb4729-3-32C
|  | (Инженерное оборудование) | [29 empty] | (Инженерное оборудование)
|  | Цена=435,96/1,2 | [30 empty] | Цена=435,96/1,2
|  | Всего по позиции | [9 empty] | 363.3 | [18 empty] | Всего по позиции
23.4 О | ФСБЦ-62.1.01.09-1136 | Выключатель автоматический 3P, 16 А, 4,5 кА, характеристика C |  |  |  | шт | 4 | 1 | 4 | 437.73 |  | 1750.92 | [15 empty] | Выключатель автоматический 3P, 16 А, 4,5 кА, характеристика C
|  | (Инженерное оборудование) | [29 empty] | (Инженерное оборудование)
|  | Всего по позиции | [9 empty] | 1750.92 | [18 empty] | Всего по позиции
23.5 О | ТЦ_62.1.01.02 | Выключатель автоматический дифференциального тока 2п (1P+N) C 16А 30мА тип AC 4.5кА АД-32 2мод. защита 270В электрон. PROxima EKF DA32-16-30-pro |  |  |  | шт | 2 | 1 | 2 | 1123.5 |  | 2247 | [15 empty] | Выключатель автоматический дифференциального тока 2п (1P+N) C 16А 30мА тип AC 4.5кА АД-32 2мод. защита 270В электрон. PROxima EKF DA32-16-30-pro
|  | (Инженерное оборудование) | [29 empty] | (Инженерное оборудование)
|  | Цена=1348,2/1,2 | [30 empty] | Цена=1348,2/1,2
|  | Всего по позиции | [9 empty] | 2247 | [18 empty] | Всего по позиции
23.6 О | ТЦ_62.1.01.02 | Выключатель автоматический дифференциального тока 2п (1P+N) C 25А 30мА тип AC 4.5кА АД-32 2мод. защита 270В электрон. PROxima EKF DA32-25-30-pro |  |  |  | шт | 2 | 1 | 2 | 1432.2 |  | 2864.4 | [15 empty] | Выключатель автоматический дифференциального тока 2п (1P+N) C 25А 30мА тип AC 4.5кА АД-32 2мод. защита 270В электрон. PROxima EKF DA32-25-30-pro
|  | (Инженерное оборудование) | [29 empty] | (Инженерное оборудование)
|  | Цена=1718,64/1,2 | [30 empty] | Цена=1718,64/1,2
|  | Всего по позиции | [9 empty] | 2864.4 | [18 empty] | Всего по позиции
23.7 О | ТЦ_62.1.01.02 | Выключатель автоматический дифференциального тока 2п (1P+N) C 16А 30мА тип AC 4.5кА АД-12 Basic EKF DA12-16-30-bas |  |  |  | шт | 7 | 1 | 7 | 545.3 |  | 3817.1 | [15 empty] | Выключатель автоматический дифференциального тока 2п (1P+N) C 16А 30мА тип AC 4.5кА АД-12 Basic EKF DA12-16-30-bas
|  | (Инженерное оборудование) | [29 empty] | (Инженерное оборудование)
|  | Цена=654,36/1,2 | [30 empty] | Цена=654,36/1,2
|  | Всего по позиции | [9 empty] | 3817.1 | [18 empty] | Всего по позиции
23.8 О | ФСБЦ-62.1.01.09-1101 | Выключатель автоматический 1P, 16 А, 4,5 кА, характеристика C |  |  |  | шт | 3 | 1 | 3 | 119.77 |  | 359.31 | [15 empty] | Выключатель автоматический 1P, 16 А, 4,5 кА, характеристика C
|  | (Инженерное оборудование) | [29 empty] | (Инженерное оборудование)
|  | Всего по позиции | [9 empty] | 359.31 | [18 empty] | Всего по позиции
ЩРВст. | [33 empty] | ЩРВст.
24 | ГЭСНм08-03-573-04 | Шкаф (пульт) управления навесной, высота, ширина и глубина: до 600х600х350 мм |  |  |  | шт | 1 | 1 | 1 | [18 empty] | Шкаф (пульт) управления навесной, высота, ширина и глубина: до 600х600х350 мм
|  | Итого прямые затраты | [9 empty] | 1455.41 | [17 empty] | Итого прямые затраты
|  | Всего по позиции | [7 empty] | 3198.5 |  | 3198.5 | [18 empty] | Всего по позиции
24.1 | ФСБЦ-20.4.04.02-0003 | Щит распределительный встраиваемый ЩРВ-24, размеры 330х300х120 мм |  |  |  | шт | 1 | 1 | 1 | 1183.34 |  | 1183.34 | [15 empty] | Щит распределительный встраиваемый ЩРВ-24, размеры 330х300х120 мм
|  | Всего по позиции | [9 empty] | 1183.34 | [18 empty] | Всего по позиции
25 | ГЭСНм08-03-575-01 | Прибор или аппарат |  |  |  | шт | 7 | 1 | 7 | [18 empty] | Прибор или аппарат
|  | Итого прямые затраты | [9 empty] | 3554.82 | [17 empty] | Итого прямые затраты
|  | Всего по позиции | [7 empty] | 1263.23 |  | 8842.6 | [18 empty] | Всего по позиции
25.1 О | ФСБЦ-62.1.01.09-1366 | Выключатель автоматический 3P, 100 А, 10 кА, характеристика C |  |  |  | шт | 1 | 1 | 1 | 1880.37 |  | 1880.37 | [15 empty] | Выключатель автоматический 3P, 100 А, 10 кА, характеристика C
|  | (Инженерное оборудование) | [29 empty] | (Инженерное оборудование)
|  | Всего по позиции | [9 empty] | 1880.37 | [18 empty] | Всего по позиции
25.2 О | ТЦ_62.1.01.09 | Выключатель автоматический модульный 3п C 50А 10кА ВА 47-100 PROxima EKF mcb47100-3-50C-pro |  |  |  | шт | 1 | 1 | 1 | 2710.4 |  | 2710.4 | [15 empty] | Выключатель автоматический модульный 3п C 50А 10кА ВА 47-100 PROxima EKF mcb47100-3-50C-pro
|  | (Инженерное оборудование) | [29 empty] | (Инженерное оборудование)
|  | Цена=3252,48/1,2 | [30 empty] | Цена=3252,48/1,2
|  | Всего по позиции | [9 empty] | 2710.4 | [18 empty] | Всего по позиции
25.3 О | ФСБЦ-62.1.01.09-1140 | Выключатель автоматический 3P, 40 А, 4,5 кА, характеристика C |  |  |  | шт | 1 | 1 | 1 | 441.55 |  | 441.55 | [15 empty] | Выключатель автоматический 3P, 40 А, 4,5 кА, характеристика C
|  | (Инженерное оборудование) | [29 empty] | (Инженерное оборудование)
|  | Всего по позиции | [9 empty] | 441.55 | [18 empty] | Всего по позиции
25.4 О | ФСБЦ-62.1.01.09-1099 | Выключатель автоматический 1P, 10 А, 4,5 кА, характеристика C |  |  |  | шт | 4 | 1 | 4 | 133.66 |  | 534.64 | [15 empty] | Выключатель автоматический 1P, 10 А, 4,5 кА, характеристика C
|  | (Инженерное оборудование) | [29 empty] | (Инженерное оборудование)
|  | Всего по позиции | [9 empty] | 534.64 | [18 empty] | Всего по позиции
ЩОст. | [33 empty] | ЩОст.
26 | ГЭСНм08-03-573-04 | Шкаф (пульт) управления навесной, высота, ширина и глубина: до 600х600х350 мм |  |  |  | шт | 1 | 1 | 1 | [18 empty] | Шкаф (пульт) управления навесной, высота, ширина и глубина: до 600х600х350 мм
|  | Итого прямые затраты | [9 empty] | 1455.41 | [17 empty] | Итого прямые затраты
|  | Всего по позиции | [7 empty] | 3198.5 |  | 3198.5 | [18 empty] | Всего по позиции
26.1 | ФСБЦ-20.4.04.02-0001 | Щит распределительный встраиваемый ЩРВ-12, размеры 250х300х120 мм |  |  |  | шт | 1 | 1 | 1 | 944.03 |  | 944.03 | [15 empty] | Щит распределительный встраиваемый ЩРВ-12, размеры 250х300х120 мм
|  | Всего по позиции | [9 empty] | 944.03 | [18 empty] | Всего по позиции
27 | ГЭСНм08-03-575-01 | Прибор или аппарат |  |  |  | шт | 5 | 1 | 5 | [18 empty] | Прибор или аппарат
|  | Итого прямые затраты | [9 empty] | 2539.16 | [17 empty] | Итого прямые затраты
|  | Всего по позиции | [7 empty] | 1263.23 |  | 6316.14 | [18 empty] | Всего по позиции
27.1 О | ФСБЦ-62.1.01.09-1099 | Выключатель автоматический 1P, 10 А, 4,5 кА, характеристика C |  |  |  | шт | 1 | 1 | 1 | 133.66 |  | 133.66 | [15 empty] | Выключатель автоматический 1P, 10 А, 4,5 кА, характеристика C
|  | (Инженерное оборудование) | [29 empty] | (Инженерное оборудование)
|  | Всего по позиции | [9 empty] | 133.66 | [18 empty] | Всего по позиции
27.2 О | ФСБЦ-62.1.01.09-1101 | Выключатель автоматический 1P, 16 А, 4,5 кА, характеристика C |  |  |  | шт | 4 | 1 | 4 | 119.77 |  | 479.08 | [15 empty] | Выключатель автоматический 1P, 16 А, 4,5 кА, характеристика C
|  | (Инженерное оборудование) | [29 empty] | (Инженерное оборудование)
|  | Всего по позиции | [9 empty] | 479.08 | [18 empty] | Всего по позиции
ЩРСС | [33 empty] | ЩРСС
28 | ГЭСНм08-03-573-04 | Шкаф (пульт) управления навесной, высота, ширина и глубина: до 600х600х350 мм |  |  |  | шт | 1 | 1 | 1 | [18 empty] | Шкаф (пульт) управления навесной, высота, ширина и глубина: до 600х600х350 мм
|  | Итого прямые затраты | [9 empty] | 1455.41 | [17 empty] | Итого прямые затраты
|  | Всего по позиции | [7 empty] | 3198.5 |  | 3198.5 | [18 empty] | Всего по позиции
28.1 | ФСБЦ-20.4.04.02-0003 | Щит распределительный встраиваемый ЩРВ-24, размеры 330х300х120 мм |  |  |  | шт | 1 | 1 | 1 | 1183.34 |  | 1183.34 | [15 empty] | Щит распределительный встраиваемый ЩРВ-24, размеры 330х300х120 мм
|  | Всего по позиции | [9 empty] | 1183.34 | [18 empty] | Всего по позиции
29 | ГЭСНм08-03-575-01 | Прибор или аппарат |  |  |  | шт | 14 | 1 | 14 | [18 empty] | Прибор или аппарат
|  | Итого прямые затраты | [9 empty] | 7109.64 | [17 empty] | Итого прямые затраты
|  | Всего по позиции | [7 empty] | 1263.23 |  | 17685.2 | [18 empty] | Всего по позиции
29.1 О | ТЦ_62.1.01.09 | Выключатель автоматический модульный 3п C 20А 4.5кА ВА 47-29 Basic EKF mcb4729-3-20C |  |  |  | шт | 1 | 1 | 1 | 406.7 |  | 406.7 | [15 empty] | Выключатель автоматический модульный 3п C 20А 4.5кА ВА 47-29 Basic EKF mcb4729-3-20C
|  | (Инженерное оборудование) | [29 empty] | (Инженерное оборудование)
|  | Цена=488,04/1,2 | [30 empty] | Цена=488,04/1,2
|  | Всего по позиции | [9 empty] | 406.7 | [18 empty] | Всего по позиции
29.2 О | ФСБЦ-62.1.01.09-1099 | Выключатель автоматический 1P, 10 А, 4,5 кА, характеристика C |  |  |  | шт | 11 | 1 | 11 | 133.66 |  | 1470.26 | [15 empty] | Выключатель автоматический 1P, 10 А, 4,5 кА, характеристика C
|  | (Инженерное оборудование) | [29 empty] | (Инженерное оборудование)
|  | Всего по позиции | [9 empty] | 1470.26 | [18 empty] | Всего по позиции
29.3 О | ТЦ_62.1.01.02 | Выключатель автоматический дифференциального тока 2п (1P+N) C 16А 30мА тип AC 4.5кА АД-12 Basic EKF DA12-16-30-bas |  |  |  | шт | 2 | 1 | 2 | 545.3 |  | 1090.6 | [15 empty] | Выключатель автоматический дифференциального тока 2п (1P+N) C 16А 30мА тип AC 4.5кА АД-12 Basic EKF DA12-16-30-bas
|  | (Инженерное оборудование) | [29 empty] | (Инженерное оборудование)
|  | Цена=654,36/1,2 | [30 empty] | Цена=654,36/1,2
|  | Всего по позиции | [9 empty] | 1090.6 | [18 empty] | Всего по позиции
ЯУ ППУ | [33 empty] | ЯУ ППУ
30 | ГЭСНм08-03-573-04 | Шкаф (пульт) управления навесной, высота, ширина и глубина: до 600х600х350 мм |  |  |  | шт | 1 | 1 | 1 | [18 empty] | Шкаф (пульт) управления навесной, высота, ширина и глубина: до 600х600х350 мм
|  | Итого прямые затраты | [9 empty] | 1455.41 | [17 empty] | Итого прямые затраты
|  | Всего по позиции | [7 empty] | 3198.5 |  | 3198.5 | [18 empty] | Всего по позиции
30.1 | ФСБЦ-20.4.04.05-0001 | Ящик протяжной стальной, IP54, размеры 400х400х200 мм |  |  |  | шт | 1 | 1 | 1 | 1072.06 |  | 1072.06 | [15 empty] | Ящик протяжной стальной, IP54, размеры 400х400х200 мм
|  | Всего по позиции | [9 empty] | 1072.06 | [18 empty] | Всего по позиции
31 | ГЭСНм08-03-575-01 | Прибор или аппарат |  |  |  | шт | 1 | 1 | 1 | [18 empty] | Прибор или аппарат
|  | Итого прямые затраты | [9 empty] | 507.83 | [17 empty] | Итого прямые затраты
|  | Всего по позиции | [7 empty] | 1263.23 |  | 1263.23 | [18 empty] | Всего по позиции
31.1 О | ТЦ_62.3.04.01 | Выключатель нагрузки 3п 32А ВН-29 Basic EKF SL29-3-32-bas |  |  |  | шт | 1 | 1 | 1 | 452.9 |  | 452.9 | [15 empty] | Выключатель нагрузки 3п 32А ВН-29 Basic EKF SL29-3-32-bas
|  | (Инженерное оборудование) | [29 empty] | (Инженерное оборудование)
|  | Цена=543,48/1,2 | [30 empty] | Цена=543,48/1,2
|  | Всего по позиции | [9 empty] | 452.9 | [18 empty] | Всего по позиции
32 | ГЭСНм08-03-600-02 | Счетчики, устанавливаемые на готовом основании: трехфазные |  |  |  | шт | 1 | 1 | 1 | [18 empty] | Счетчики, устанавливаемые на готовом основании: трехфазные
|  | Итого прямые затраты | [9 empty] | 382.46 | [17 empty] | Итого прямые затраты
|  | Всего по позиции | [7 empty] | 912.31 |  | 912.31 | [18 empty] | Всего по позиции
32.1 О | ТЦ_62.5.01.04 | Счетчик CE308 S34.746.OA.QYUVLFZ SPDS 3ф 5-100А класс точн. 1.0/1.0 многотариф. многофункц. |  |  |  | шт | 1 | 1 | 1 | 35611.8 |  | 35611.8 | [15 empty] | Счетчик CE308 S34.746.OA.QYUVLFZ SPDS 3ф 5-100А класс точн. 1.0/1.0 многотариф. многофункц.
|  | (Инженерное оборудование) | [29 empty] | (Инженерное оборудование)
|  | Цена=42734,16/1,2 | [30 empty] | Цена=42734,16/1,2
|  | Всего по позиции | [9 empty] | 35611.8 | [18 empty] | Всего по позиции
АВР | [33 empty] | АВР
33 | ГЭСНм08-03-573-04 | Шкаф (пульт) управления навесной, высота, ширина и глубина: до 600х600х350 мм |  |  |  | шт | 1 | 1 | 1 | [18 empty] | Шкаф (пульт) управления навесной, высота, ширина и глубина: до 600х600х350 мм
|  | Итого прямые затраты | [9 empty] | 1455.41 | [17 empty] | Итого прямые затраты
|  | Всего по позиции | [7 empty] | 3198.5 |  | 3198.5 | [18 empty] | Всего по позиции
33.1 | ФСБЦ-20.4.04.03-0001 | Щит с монтажной панелью, размеры 395х310х220 мм, степень защиты IP30 |  |  |  | шт | 1 | 1 | 1 | 2892.73 |  | 2892.73 | [15 empty] | Щит с монтажной панелью, размеры 395х310х220 мм, степень защиты IP30
|  | Всего по позиции | [9 empty] | 2892.73 | [18 empty] | Всего по позиции
34 | ГЭСНм08-03-575-01 | Прибор или аппарат |  |  |  | шт | 1 | 1 | 1 | [18 empty] | Прибор или аппарат
|  | Итого прямые затраты | [9 empty] | 507.83 | [17 empty] | Итого прямые затраты
|  | Всего по позиции | [7 empty] | 1263.23 |  | 1263.23 | [18 empty] | Всего по позиции
34.1 О | ТЦ_62.2.01.05_91_7705892151_30.03.2023_01 | Устройство автоматического ввода резерва АВР ТСР1 3р 32А PROxima EKF ats-tsm-32A-3p-pro |  |  |  | компл. | 1 | 1 | 1 | 44694.3 |  | 44694.3 | [15 empty] | Устройство автоматического ввода резерва АВР ТСР1 3р 32А PROxima EKF ats-tsm-32A-3p-pro
|  | (Инженерное оборудование) | [29 empty] | (Инженерное оборудование)
|  | Цена=53633,16/1,2 | [30 empty] | Цена=53633,16/1,2
|  | Всего по позиции | [9 empty] | 44694.3 | [18 empty] | Всего по позиции
ППУ | [33 empty] | ППУ
35 | ГЭСНм08-03-573-04 | Шкаф (пульт) управления навесной, высота, ширина и глубина: до 600х600х350 мм |  |  |  | шт | 1 | 1 | 1 | [18 empty] | Шкаф (пульт) управления навесной, высота, ширина и глубина: до 600х600х350 мм
|  | Итого прямые затраты | [9 empty] | 1455.41 | [17 empty] | Итого прямые затраты
|  | Всего по позиции | [7 empty] | 3198.5 |  | 3198.5 | [18 empty] | Всего по позиции
35.1 | ФСБЦ-20.4.04.02-0025 | Щит распределительный навесной ЩРН-24, IP31, размеры 350х300х120 мм |  |  |  | шт | 1 | 1 | 1 | 1238.83 |  | 1238.83 | [15 empty] | Щит распределительный навесной ЩРН-24, IP31, размеры 350х300х120 мм
|  | Всего по позиции | [9 empty] | 1238.83 | [18 empty] | Всего по позиции
36 | ГЭСНм08-03-575-01 | Прибор или аппарат |  |  |  | шт | 5 | 1 | 5 | [18 empty] | Прибор или аппарат
|  | Итого прямые затраты | [9 empty] | 2539.16 | [17 empty] | Итого прямые затраты
|  | Всего по позиции | [7 empty] | 1263.23 |  | 6316.14 | [18 empty] | Всего по позиции
36.1 О | ФСБЦ-62.1.01.09-1136 | Выключатель автоматический 3P, 16 А, 4,5 кА, характеристика C |  |  |  | шт | 1 | 1 | 1 | 437.73 |  | 437.73 | [15 empty] | Выключатель автоматический 3P, 16 А, 4,5 кА, характеристика C
|  | (Инженерное оборудование) | [29 empty] | (Инженерное оборудование)
|  | Всего по позиции | [9 empty] | 437.73 | [18 empty] | Всего по позиции
36.2 О | ФСБЦ-62.1.01.09-1138 | Выключатель автоматический 3P, 25 А, 4,5 кА, характеристика C |  |  |  | шт | 1 | 1 | 1 | 393.28 |  | 393.28 | [15 empty] | Выключатель автоматический 3P, 25 А, 4,5 кА, характеристика C
|  | (Инженерное оборудование) | [29 empty] | (Инженерное оборудование)
|  | Всего по позиции | [9 empty] | 393.28 | [18 empty] | Всего по позиции
36.3 О | ФСБЦ-62.1.01.09-1101 | Выключатель автоматический 1P, 16 А, 4,5 кА, характеристика C |  |  |  | шт | 3 | 1 | 3 | 119.77 |  | 359.31 | [15 empty] | Выключатель автоматический 1P, 16 А, 4,5 кА, характеристика C
|  | (Инженерное оборудование) | [29 empty] | (Инженерное оборудование)
|  | Всего по позиции | [9 empty] | 359.31 | [18 empty] | Всего по позиции
ЯТП | [33 empty] | ЯТП
37 | ГЭСНм08-03-572-07 | Блок управления шкафного исполнения или распределительный пункт (шкаф), устанавливаемый: на полу, высота и ширина до 1700х1100 мм |  |  |  | шт | 2 | 1 | 2 | [18 empty] | Блок управления шкафного исполнения или распределительный пункт (шкаф), устанавливаемый: на полу, высота и ширина до 1700х1100 мм
|  | Итого прямые затраты | [9 empty] | 14969.57 | [17 empty] | Итого прямые затраты
|  | Всего по позиции | [7 empty] | 11115.58 |  | 22231.16 | [18 empty] | Всего по позиции
37.1 О | ТЦ_62.1.02.22 | Ящик ЯТП 0,25 |  |  |  | компл. | 2 | 1 | 2 | 10447.5 |  | 20895 | [15 empty] | Ящик ЯТП 0,25
|  | (Инженерное оборудование) | [29 empty] | (Инженерное оборудование)
|  | Цена=12537/1,2 | [30 empty] | Цена=12537/1,2
|  | Всего по позиции | [9 empty] | 20895 | [18 empty] | Всего по позиции
Раздел 2. Электромонтажные изделия | [26 empty] | Раздел 2. Электромонтажные изделия
38 | ГЭСНм10-08-019-01 | Коробка ответвительная на стене |  |  |  | шт | 150 | 1 | 150 | [18 empty] | Коробка ответвительная на стене
|  | Итого прямые затраты | [9 empty] | 36521.71 | [17 empty] | Итого прямые затраты
|  | Всего по позиции | [7 empty] | 575.95 |  | 86393.2 | [18 empty] | Всего по позиции
38.1 | ФСБЦ-20.5.02.04-0001 | Коробка ответвительная, размеры 100х100х50 мм |  |  |  | шт | 150 | 1 | 150 | 93.66 |  | 14049 | [15 empty] | Коробка ответвительная, размеры 100х100х50 мм
|  | Всего по позиции | [9 empty] | 14049 | [18 empty] | Всего по позиции
39 | ГЭСНм08-02-409-09 | Труба гофрированная ПВХ для защиты проводов и кабелей по установленным конструкциям, по стенам, колоннам, потолкам, основанию пола |  |  |  | 100 м | 81.44 | 1 | 81.44 | [18 empty] | Труба гофрированная ПВХ для защиты проводов и кабелей по установленным конструкциям, по стенам, колоннам, потолкам, основанию пола
|  | Объем=(4869+2653+109+427+86) / 100 | [26 empty] | Объем=(4869+2653+109+427+86) / 100
|  | Итого прямые затраты | [9 empty] | 575466.73 | [17 empty] | Итого прямые затраты
|  | Всего по позиции | [7 empty] | 17405.94 |  | 1417540.04 | [18 empty] | Всего по позиции
39.1 | ФСБЦ-24.3.01.02-0022 | Трубы гибкие гофрированные, легкие, из самозатухающего ПВХ, номинальный диаметр 20 мм |  |  |  | м | 4966.38 | 1 | 4966.38 | 12.58 |  | 62477.06 | [15 empty] | Трубы гибкие гофрированные, легкие, из самозатухающего ПВХ, номинальный диаметр 20 мм
|  | Объем=4869*1,02 | [26 empty] | Объем=4869*1,02
|  | Всего по позиции | [9 empty] | 62477.06 | [18 empty] | Всего по позиции
39.2 | ФСБЦ-24.3.01.02-0023 | Трубы гибкие гофрированные, легкие, из самозатухающего ПВХ, номинальный диаметр 25 мм |  |  |  | м | 2706.06 | 1 | 2706.06 | 22.16 |  | 59966.29 | [15 empty] | Трубы гибкие гофрированные, легкие, из самозатухающего ПВХ, номинальный диаметр 25 мм
|  | Объем=2653*1,02 | [26 empty] | Объем=2653*1,02
|  | Всего по позиции | [9 empty] | 59966.29 | [18 empty] | Всего по позиции
39.3 | ФСБЦ-24.3.01.02-0025 | Трубы гибкие гофрированные, легкие, из самозатухающего ПВХ, с зондом, номинальный диаметр 40 мм |  |  |  | м | 111.18 | 1 | 111.18 | 43.89 |  | 4879.69 | [15 empty] | Трубы гибкие гофрированные, легкие, из самозатухающего ПВХ, с зондом, номинальный диаметр 40 мм
|  | Объем=109*1,02 | [26 empty] | Объем=109*1,02
|  | Всего по позиции | [9 empty] | 4879.69 | [18 empty] | Всего по позиции
39.4 | ФСБЦ-24.3.01.02-0024 | Трубы гибкие гофрированные, легкие, из самозатухающего ПВХ, с зондом, номинальный диаметр 32 мм |  |  |  | м | 435.54 | 1 | 435.54 | 34.07 |  | 14838.85 | [15 empty] | Трубы гибкие гофрированные, легкие, из самозатухающего ПВХ, с зондом, номинальный диаметр 32 мм
|  | Объем=427*1,02 | [26 empty] | Объем=427*1,02
|  | Всего по позиции | [9 empty] | 14838.85 | [18 empty] | Всего по позиции
39.5 | ФСБЦ-24.3.01.02-0026 | Трубы гибкие гофрированные, легкие, из самозатухающего ПВХ, с зондом, номинальный диаметр 50 мм |  |  |  | м | 87.72 | 1 | 87.72 | 58.2 |  | 5105.3 | [15 empty] | Трубы гибкие гофрированные, легкие, из самозатухающего ПВХ, с зондом, номинальный диаметр 50 мм
|  | Объем=86*1,02 | [26 empty] | Объем=86*1,02
|  | Всего по позиции | [9 empty] | 5105.3 | [18 empty] | Всего по позиции
39.6 | ФСБЦ-20.2.08.07-0046 | Скобы оцинкованные анодированные двухлапковые для крепления кабелей, проводов, труб к различным основаниям, диаметр 21-22 мм |  |  |  | 100 шт | 97.38 | 1 | 97.38 | 152.15 |  | 14816.37 | [15 empty] | Скобы оцинкованные анодированные двухлапковые для крепления кабелей, проводов, труб к различным основаниям, диаметр 21-22 мм
|  | Объем=(4869/0,5) / 100 | [26 empty] | Объем=(4869/0,5) / 100
|  | Всего по позиции | [9 empty] | 14816.37 | [18 empty] | Всего по позиции
39.7 | ФСБЦ-20.2.08.07-0047 | Скобы оцинкованные анодированные двухлапковые для крепления кабелей, проводов, труб к различным основаниям, диаметр 25-26 мм |  |  |  | 100 шт | 48.2364 | 1 | 48.2364 | 192.41 |  | 9281.16 | [15 empty] | Скобы оцинкованные анодированные двухлапковые для крепления кабелей, проводов, труб к различным основаниям, диаметр 25-26 мм
|  | Объем=(2653/0,55) / 100 | [26 empty] | Объем=(2653/0,55) / 100
|  | Всего по позиции | [9 empty] | 9281.16 | [18 empty] | Всего по позиции
39.8 | ФСБЦ-20.2.08.07-0048 | Скобы оцинкованные анодированные двухлапковые для крепления кабелей, проводов, труб к различным основаниям, диаметр 31-32 мм |  |  |  | 100 шт | 6.1 | 1 | 6.1 | 298.45 |  | 1820.55 | [15 empty] | Скобы оцинкованные анодированные двухлапковые для крепления кабелей, проводов, труб к различным основаниям, диаметр 31-32 мм
|  | Объем=(427/0,7) / 100 | [26 empty] | Объем=(427/0,7) / 100
|  | Всего по позиции | [9 empty] | 1820.55 | [18 empty] | Всего по позиции
39.9 | ФСБЦ-20.2.08.07-0049 | Скобы оцинкованные анодированные двухлапковые для крепления кабелей, проводов, труб к различным основаниям, диаметр 38-40 мм |  |  |  | 100 шт | 1.3625 | 1 | 1.3625 | 435.2 |  | 592.96 | [15 empty] | Скобы оцинкованные анодированные двухлапковые для крепления кабелей, проводов, труб к различным основаниям, диаметр 38-40 мм
|  | Объем=(109/0,8) / 100 | [26 empty] | Объем=(109/0,8) / 100
|  | Всего по позиции | [9 empty] | 592.96 | [18 empty] | Всего по позиции
39.10 | ФСБЦ-20.2.08.07-0050 | Скобы оцинкованные анодированные двухлапковые для крепления кабелей, проводов, труб к различным основаниям, диаметр 48-50 мм |  |  |  | 100 шт | 1.0118 | 1 | 1.0118 | 507.43 |  | 513.4 | [15 empty] | Скобы оцинкованные анодированные двухлапковые для крепления кабелей, проводов, труб к различным основаниям, диаметр 48-50 мм
|  | Объем=(86/0,85) / 100 | [26 empty] | Объем=(86/0,85) / 100
|  | Всего по позиции | [9 empty] | 513.4 | [18 empty] | Всего по позиции
Раздел 3. Кабельные изделия | [26 empty] | Раздел 3. Кабельные изделия
40 | ГЭСНм08-02-412-08 | Затягивание провода в проложенные трубы и металлические рукава первого одножильного или многожильного в общей оплетке, суммарное сечение: до 240 мм2 |  |  |  | 100 м | 1.63 | 1 | 1.63 | [18 empty] | Затягивание провода в проложенные трубы и металлические рукава первого одножильного или многожильного в общей оплетке, суммарное сечение: до 240 мм2
|  | Объем=(83+80) / 100 | [26 empty] | Объем=(83+80) / 100
|  | Итого прямые затраты | [9 empty] | 29185.91 | [17 empty] | Итого прямые затраты
|  | Всего по позиции | [7 empty] | 40320.72 |  | 65722.77 | [18 empty] | Всего по позиции
40.1 | ТЦ_21.1.06.10 | Кабель ВВГнг(А)-LSLTx 5х70 МС (N PE) |  |  |  | м | 84.66 | 1 | 84.66 | 3418.28 |  | 289391.58 | [15 empty] | Кабель ВВГнг(А)-LSLTx 5х70 МС (N PE)
|  | Объем=83*1,02 | [26 empty] | Объем=83*1,02
|  | Цена=4101,93/1,2 | [30 empty] | Цена=4101,93/1,2
|  | Всего по позиции | [9 empty] | 289391.58 | [18 empty] | Всего по позиции
40.2 | ТЦ_21.1.06.10 | Кабель ВВГнг(А)-LSLTx 5х35 МК (N PE) 0.66кВ |  |  |  | м | 81.6 | 1 | 81.6 | 1841.13 |  | 150236.21 | [15 empty] | Кабель ВВГнг(А)-LSLTx 5х35 МК (N PE) 0.66кВ
|  | Объем=80*1,02 | [26 empty] | Объем=80*1,02
|  | Цена=2209,35/1,2 | [30 empty] | Цена=2209,35/1,2
|  | Всего по позиции | [9 empty] | 150236.21 | [18 empty] | Всего по позиции
41 | ГЭСНм08-02-412-06 | Затягивание провода в проложенные трубы и металлические рукава первого одножильного или многожильного в общей оплетке, суммарное сечение: до 120 мм2 |  |  |  | 100 м | 0.06 | 1 | 0.06 | [18 empty] | Затягивание провода в проложенные трубы и металлические рукава первого одножильного или многожильного в общей оплетке, суммарное сечение: до 120 мм2
|  | Объем=6 / 100 | [26 empty] | Объем=6 / 100
|  | Итого прямые затраты | [9 empty] | 509.47 | [17 empty] | Итого прямые затраты
|  | Всего по позиции | [7 empty] | 18845.67 |  | 1130.74 | [18 empty] | Всего по позиции
41.1 | ТЦ_21.1.06.10 | Кабель ВВГнг(А)-LSLTx 5х16 МК (N PE) 0.66кВ |  |  |  | м | 6.12 | 1 | 6.12 | 855.75 |  | 5237.19 | [15 empty] | Кабель ВВГнг(А)-LSLTx 5х16 МК (N PE) 0.66кВ
|  | Объем=6*1,02 | [26 empty] | Объем=6*1,02
|  | Цена=1026,9/1,2 | [30 empty] | Цена=1026,9/1,2
|  | Всего по позиции | [9 empty] | 5237.19 | [18 empty] | Всего по позиции
42 | ГЭСНм08-02-412-05 | Затягивание провода в проложенные трубы и металлические рукава первого одножильного или многожильного в общей оплетке, суммарное сечение: до 70 мм2 |  |  |  | 100 м | 1.09 | 1 | 1.09 | [18 empty] | Затягивание провода в проложенные трубы и металлические рукава первого одножильного или многожильного в общей оплетке, суммарное сечение: до 70 мм2
|  | Объем=109 / 100 | [26 empty] | Объем=109 / 100
|  | Итого прямые затраты | [9 empty] | 6977.7 | [17 empty] | Итого прямые затраты
|  | Всего по позиции | [7 empty] | 14714.23 |  | 16038.51 | [18 empty] | Всего по позиции
42.1 | ТЦ_21.1.06.10 | Кабель ВВГнг(А)-LSLTx 5х10 МК (N PE) 0.66кВ |  |  |  | м | 111.18 | 1 | 111.18 | 549.68 |  | 61113.42 | [15 empty] | Кабель ВВГнг(А)-LSLTx 5х10 МК (N PE) 0.66кВ
|  | Объем=109*1,02 | [26 empty] | Объем=109*1,02
|  | Цена=659,61/1,2 | [30 empty] | Цена=659,61/1,2
|  | Всего по позиции | [9 empty] | 61113.42 | [18 empty] | Всего по позиции
43 | ГЭСНм08-02-412-04 | Затягивание провода в проложенные трубы и металлические рукава первого одножильного или многожильного в общей оплетке, суммарное сечение: до 35 мм2 |  |  |  | 100 м | 3.41 | 1 | 3.41 | [18 empty] | Затягивание провода в проложенные трубы и металлические рукава первого одножильного или многожильного в общей оплетке, суммарное сечение: до 35 мм2
|  | Объем=(209+102+30) / 100 | [26 empty] | Объем=(209+102+30) / 100
|  | Итого прямые затраты | [9 empty] | 16516.63 | [17 empty] | Итого прямые затраты
|  | Всего по позиции | [7 empty] | 11180.28 |  | 38124.77 | [18 empty] | Всего по позиции
43.1 | ТЦ_21.1.06.10 | Кабель ВВГнг(А)-LSLTx 5х6 МК (N PE) 0.66кВ |  |  |  | м | 213.18 | 1 | 213.18 | 329.18 |  | 70174.59 | [15 empty] | Кабель ВВГнг(А)-LSLTx 5х6 МК (N PE) 0.66кВ
|  | Объем=209*1,02 | [26 empty] | Объем=209*1,02
|  | Цена=395,01/1,2 | [30 empty] | Цена=395,01/1,2
|  | Всего по позиции | [9 empty] | 70174.59 | [18 empty] | Всего по позиции
43.2 | ТЦ_21.1.06.10 | Кабель ВВГнг(А)-LSLTx 5х4 МК (N PE) 0.66кВ |  |  |  | м | 104.04 | 1 | 104.04 | 224.18 |  | 23323.69 | [15 empty] | Кабель ВВГнг(А)-LSLTx 5х4 МК (N PE) 0.66кВ
|  | Объем=102*1,02 | [26 empty] | Объем=102*1,02
|  | Цена=269,01/1,2 | [30 empty] | Цена=269,01/1,2
|  | Всего по позиции | [9 empty] | 23323.69 | [18 empty] | Всего по позиции
43.3 | ТЦ_21.1.06.10 | Кабель ВВГнг(А)-FRLSLTx 5х6 МК (N PE) 0.66кВ |  |  |  | м | 30.6 | 1 | 30.6 | 366.98 |  | 11229.59 | [15 empty] | Кабель ВВГнг(А)-FRLSLTx 5х6 МК (N PE) 0.66кВ
|  | Объем=30*1,02 | [26 empty] | Объем=30*1,02
|  | Цена=440,37/1,2 | [30 empty] | Цена=440,37/1,2
|  | Всего по позиции | [9 empty] | 11229.59 | [18 empty] | Всего по позиции
44 | ГЭСНм08-02-412-03 | Затягивание провода в проложенные трубы и металлические рукава первого одножильного или многожильного в общей оплетке, суммарное сечение: до 16 мм2 |  |  |  | 100 м | 27.39 | 1 | 27.39 | [18 empty] | Затягивание провода в проложенные трубы и металлические рукава первого одножильного или многожильного в общей оплетке, суммарное сечение: до 16 мм2
|  | Объем=(27+16+2638+27+16+15) / 100 | [26 empty] | Объем=(27+16+2638+27+16+15) / 100
|  | Итого прямые затраты | [9 empty] | 92007.19 | [17 empty] | Итого прямые затраты
|  | Всего по позиции | [7 empty] | 7787.61 |  | 213302.76 | [18 empty] | Всего по позиции
44.1 | ТЦ_21.1.06.10 | Кабель ВВГнг(А)-LSLTx 5х2,5 МК (N PE) 0.66кВ |  |  |  | м | 27.54 | 1 | 27.54 | 143.33 |  | 3947.31 | [15 empty] | Кабель ВВГнг(А)-LSLTx 5х2,5 МК (N PE) 0.66кВ
|  | Объем=27*1,02 | [26 empty] | Объем=27*1,02
|  | Цена=171,99/1,2 | [30 empty] | Цена=171,99/1,2
|  | Всего по позиции | [9 empty] | 3947.31 | [18 empty] | Всего по позиции
44.2 | ТЦ_21.1.06.10 | Кабель ВВГнг(А)-LSLTx 5х1,5 МК (N PE) 0.66кВ |  |  |  | м | 16.32 | 1 | 16.32 | 93.45 |  | 1525.1 | [15 empty] | Кабель ВВГнг(А)-LSLTx 5х1,5 МК (N PE) 0.66кВ
|  | Объем=16*1,02 | [26 empty] | Объем=16*1,02
|  | Цена=112,14/1,2 | [30 empty] | Цена=112,14/1,2
|  | Всего по позиции | [9 empty] | 1525.1 | [18 empty] | Всего по позиции
44.3 | ТЦ_21.1.06.10 | Кабель ВВГнг(А)-LSLTx 3х2,5 МК (N PE) 0.66кВ |  |  |  | м | 2690.76 | 1 | 2690.76 | 89.78 |  | 241576.43 | [15 empty] | Кабель ВВГнг(А)-LSLTx 3х2,5 МК (N PE) 0.66кВ
|  | Объем=2638*1,02 | [26 empty] | Объем=2638*1,02
|  | Цена=107,73/1,2 | [30 empty] | Цена=107,73/1,2
|  | Всего по позиции | [9 empty] | 241576.43 | [18 empty] | Всего по позиции
44.4 | ТЦ_21.1.06.10 | Кабель ВВГнг(А)-FRLSLTx 5х2,5 МК (N PE) 0.66кВ |  |  |  | м | 27.54 | 1 | 27.54 | 170.1 |  | 4684.55 | [15 empty] | Кабель ВВГнг(А)-FRLSLTx 5х2,5 МК (N PE) 0.66кВ
|  | Объем=27*1,02 | [26 empty] | Объем=27*1,02
|  | Цена=204,12/1,2 | [30 empty] | Цена=204,12/1,2
|  | Всего по позиции | [9 empty] | 4684.55 | [18 empty] | Всего по позиции
44.5 | ТЦ_21.1.06.10 | Кабель ВВГнг(А)-FRLSLTx 5х1,5 МК (N PE) 0.66кВ |  |  |  | м | 16.32 | 1 | 16.32 | 114.45 |  | 1867.82 | [15 empty] | Кабель ВВГнг(А)-FRLSLTx 5х1,5 МК (N PE) 0.66кВ
|  | Объем=16*1,02 | [26 empty] | Объем=16*1,02
|  | Цена=137,34/1,2 | [30 empty] | Цена=137,34/1,2
|  | Всего по позиции | [9 empty] | 1867.82 | [18 empty] | Всего по позиции
44.6 | ТЦ_21.1.06.10 | Кабель ВВГнг(А)-FRLSLTx 3х2,5 МК (N PE) 0.66кВ |  |  |  | м | 15.3 | 1 | 15.3 | 106.58 |  | 1630.67 | [15 empty] | Кабель ВВГнг(А)-FRLSLTx 3х2,5 МК (N PE) 0.66кВ
|  | Объем=15*1,02 | [26 empty] | Объем=15*1,02
|  | Цена=127,89/1,2 | [30 empty] | Цена=127,89/1,2
|  | Всего по позиции | [9 empty] | 1630.67 | [18 empty] | Всего по позиции
45 | ГЭСНм08-02-412-02 | Затягивание провода в проложенные трубы и металлические рукава первого одножильного или многожильного в общей оплетке, суммарное сечение: до 6 мм2 |  |  |  | 100 м | 48.69 | 1 | 48.69 | [18 empty] | Затягивание провода в проложенные трубы и металлические рукава первого одножильного или многожильного в общей оплетке, суммарное сечение: до 6 мм2
|  | Объем=(3787+1082) / 100 | [26 empty] | Объем=(3787+1082) / 100
|  | Итого прямые затраты | [9 empty] | 134240.52 | [17 empty] | Итого прямые затраты
|  | Всего по позиции | [7 empty] | 6542.47 |  | 318552.67 | [18 empty] | Всего по позиции
45.1 | ТЦ_21.1.06.10 | Кабель ВВГнг(А)-LSLTx 3х1,5 МК (N PE) 0.66кВ |  |  |  | м | 3862.74 | 1 | 3862.74 | 59.85 |  | 231184.99 | [15 empty] | Кабель ВВГнг(А)-LSLTx 3х1,5 МК (N PE) 0.66кВ
|  | Объем=3787*1,02 | [26 empty] | Объем=3787*1,02
|  | Цена=71,82/1,2 | [30 empty] | Цена=71,82/1,2
|  | Всего по позиции | [9 empty] | 231184.99 | [18 empty] | Всего по позиции
45.2 | ТЦ_21.1.06.10 | Кабель ВВГнг(А)-FRLSLTx 3х1,5 МК (N PE) 0.66кВ |  |  |  | м | 1103.64 | 1 | 1103.64 | 72.45 |  | 79958.72 | [15 empty] | Кабель ВВГнг(А)-FRLSLTx 3х1,5 МК (N PE) 0.66кВ
|  | Объем=1082*1,02 | [26 empty] | Объем=1082*1,02
|  | Цена=86,94/1,2 | [30 empty] | Цена=86,94/1,2
|  | Всего по позиции | [9 empty] | 79958.72 | [18 empty] | Всего по позиции
Раздел 4. Светотехническое оборудование | [26 empty] | Раздел 4. Светотехническое оборудование
46 | ГЭСНм08-03-593-06 | Светильник потолочный или настенный с креплением винтами или болтами для помещений: с нормальными условиями среды, одноламповый |  |  |  | 100 шт | 4.61 | 1 | 4.61 | [18 empty] | Светильник потолочный или настенный с креплением винтами или болтами для помещений: с нормальными условиями среды, одноламповый
|  | Объем=(Ф128+Ф61+Ф62+Ф63+Ф64+Ф65+Ф66+Ф67+Ф68+Ф69) / 100 | [26 empty] | Объем=(Ф128+Ф61+Ф62+Ф63+Ф64+Ф65+Ф66+Ф67+Ф68+Ф69) / 100
|  | Итого прямые затраты | [9 empty] | 184559.3 | [17 empty] | Итого прямые затраты
|  | Всего по позиции | [7 empty] | 93283.47 |  | 430036.8 | [18 empty] | Всего по позиции
46.1 | ТЦ_20.3.03.09 | Светильник светодиодный встраиваемый ДВО 40304-1 PRO 30Вт 4000К IP20 595х595х45 IEK LDVO2-403041-30-4000-K01 |  |  |  | шт | 308 | 1 | 308 | 4076.1 |  | 1255438.8 | [15 empty] | Светильник светодиодный встраиваемый ДВО 40304-1 PRO 30Вт 4000К IP20 595х595х45 IEK LDVO2-403041-30-4000-K01
|  | Цена=4891,32/1,2 | [30 empty] | Цена=4891,32/1,2
|  | Всего по позиции | [9 empty] | 1255438.8 | [18 empty] | Всего по позиции
46.2 | ТЦ_20.3.03.09 | Светильник светодиодный встраиваемый с АКБ ДВО 40304-1 PRO 30Вт 4000К, ЕМ IP20 595х595х45 IEK LDVO2-403041-30-4000-K01 ЕМ |  |  |  | шт | 30 | 1 | 30 | 9150.93 |  | 274527.9 | [15 empty] | Светильник светодиодный встраиваемый с АКБ ДВО 40304-1 PRO 30Вт 4000К, ЕМ IP20 595х595х45 IEK LDVO2-403041-30-4000-K01 ЕМ
|  | Цена=10981,11/1,2 | [30 empty] | Цена=10981,11/1,2
|  | Всего по позиции | [9 empty] | 274527.9 | [18 empty] | Всего по позиции
46.3 | ТЦ_20.3.03.09 | Светильник ДСП 1304 18Вт 4000К IP65 600мм сер. пластик IEK LDSP0-1304-18-4500-K01 |  |  |  | шт | 5 | 1 | 5 | 1082.03 |  | 5410.15 | [15 empty] | Светильник ДСП 1304 18Вт 4000К IP65 600мм сер. пластик IEK LDSP0-1304-18-4500-K01
|  | Цена=1298,43/1,2 | [30 empty] | Цена=1298,43/1,2
|  | Всего по позиции | [9 empty] | 5410.15 | [18 empty] | Всего по позиции
46.4 | ТЦ_20.3.03.09 | Светильник ДСП 1304 18Вт 4000К IP65 ЕМ 600мм сер. пластик IEK, с АКБ LDSP0-1304-18-4500-K01 ЕМ |  |  |  | шт | 2 | 1 | 2 | 5388.78 |  | 10777.56 | [15 empty] | Светильник ДСП 1304 18Вт 4000К IP65 ЕМ 600мм сер. пластик IEK, с АКБ LDSP0-1304-18-4500-K01 ЕМ
|  | Цена=6466,53/1,2 | [30 empty] | Цена=6466,53/1,2
|  | Всего по позиции | [9 empty] | 10777.56 | [18 empty] | Всего по позиции
46.5 | ТЦ_20.3.03.09 | Светильник светодиодный ДПО 4004 18Вт 4000К IP54 круг бел. IEK LDPO0-4004-18-4000-K01 |  |  |  | шт | 51 | 1 | 51 | 735 |  | 37485 | [15 empty] | Светильник светодиодный ДПО 4004 18Вт 4000К IP54 круг бел. IEK LDPO0-4004-18-4000-K01
|  | Цена=882/1,2 | [30 empty] | Цена=882/1,2
|  | Всего по позиции | [9 empty] | 37485 | [18 empty] | Всего по позиции
46.6 | ТЦ_20.3.03.09 | Светильник светодиодный ДПО 4004 18Вт 4000К IP54, с АКБ круг бел. IEK LDPO0-4004-18-4000-K01 ЕМ |  |  |  | шт | 12 | 1 | 12 | 2082.5 |  | 24990 | [15 empty] | Светильник светодиодный ДПО 4004 18Вт 4000К IP54, с АКБ круг бел. IEK LDPO0-4004-18-4000-K01 ЕМ
|  | Цена=2499/1,2 | [30 empty] | Цена=2499/1,2
|  | Всего по позиции | [9 empty] | 24990 | [18 empty] | Всего по позиции
46.7 | ТЦ_20.3.03.09 | Светильник светодиодный LTX LED 1200 4000К CRI90 СТ 1056000170 |  |  |  | шт | 18 | 1 | 18 | 7479.68 |  | 134634.24 | [15 empty] | Светильник светодиодный LTX LED 1200 4000К CRI90 СТ 1056000170
|  | Цена=8975,61/1,2 | [30 empty] | Цена=8975,61/1,2
|  | Всего по позиции | [9 empty] | 134634.24 | [18 empty] | Всего по позиции
46.8 | ТЦ_20.3.03.09 | Светильник светодиодный LTX LED 1200 EM 4000К потолочн. СТ 1056000110 |  |  |  | шт | 16 | 1 | 16 | 14039.55 |  | 224632.8 | [15 empty] | Светильник светодиодный LTX LED 1200 EM 4000К потолочн. СТ 1056000110
|  | Цена=16847,46/1,2 | [30 empty] | Цена=16847,46/1,2
|  | Всего по позиции | [9 empty] | 224632.8 | [18 empty] | Всего по позиции
46.9 | ТЦ_20.3.03.09 | Светильник OLYMPIC LED 80 4000K CRI90 СТ 1322000160 |  |  |  | шт | 14 | 1 | 14 | 14745.15 |  | 206432.1 | [15 empty] | Светильник OLYMPIC LED 80 4000K CRI90 СТ 1322000160
|  | Цена=17694,18/1,2 | [30 empty] | Цена=17694,18/1,2
|  | Всего по позиции | [9 empty] | 206432.1 | [18 empty] | Всего по позиции
46.10 | ТЦ_20.3.03.09 | Светильник светодиодный накладной OD LED 12 12W 4000К 1200Лм, IP65, 304х84 мм с АКБ СТ 1142000020 |  |  |  | шт | 5 | 1 | 5 | 3303.3 |  | 16516.5 | [15 empty] | Светильник светодиодный накладной OD LED 12 12W 4000К 1200Лм, IP65, 304х84 мм с АКБ СТ 1142000020
|  | Цена=3963,96/1,2 | [30 empty] | Цена=3963,96/1,2
|  | Всего по позиции | [9 empty] | 16516.5 | [18 empty] | Всего по позиции
47 | ГЭСНм08-03-593-09 | Светильник: местного освещения |  |  |  | 100 шт | 0.15 | 1 | 0.15 | [18 empty] | Светильник: местного освещения
|  | Объем=(Ф70) / 100 | [26 empty] | Объем=(Ф70) / 100
|  | Итого прямые затраты | [9 empty] | 5190.82 | [17 empty] | Итого прямые затраты
|  | Всего по позиции | [7 empty] | 84817 |  | 12722.55 | [18 empty] | Всего по позиции
47.1 | ТЦ_20.3.03.09 | Светильник светодиодный для освещения школьных досок 18 Вт, 1213х86 мм ASM LED 18 СТ 1694000140 |  |  |  | шт | 15 | 1 | 15 | 6256.95 |  | 93854.25 | [15 empty] | Светильник светодиодный для освещения школьных досок 18 Вт, 1213х86 мм ASM LED 18 СТ 1694000140
|  | Цена=7508,34/1,2 | [30 empty] | Цена=7508,34/1,2
|  | Всего по позиции | [9 empty] | 93854.25 | [18 empty] | Всего по позиции
47.2 | ТЦ_20.3.03.09 | Кронштейн к светильнику BAT/ASM СТ 8101000080 |  |  |  | шт | 15 | 1 | 15 | 714 |  | 10710 | [15 empty] | Кронштейн к светильнику BAT/ASM СТ 8101000080
|  | Цена=856,8/1,2 | [30 empty] | Цена=856,8/1,2
|  | Всего по позиции | [9 empty] | 10710 | [18 empty] | Всего по позиции
48 | ГЭСНм10-04-101-15 | Транспарант световой (табло) |  |  |  | шт | 15 | 1 | 15 | [18 empty] | Транспарант световой (табло)
|  | Итого прямые затраты | [9 empty] | 14627.29 | [17 empty] | Итого прямые затраты
|  | Всего по позиции | [7 empty] | 2399.43 |  | 35991.49 | [18 empty] | Всего по позиции
48.1 | ТЦ_20.3.03.09 | Светильник светодиодный ДПА 5031-1 IP20 1ч 24м аварийный аккум. универс. подкл. IEK LDPA0-5031-1-20-K01 |  |  |  | шт | 15 | 1 | 15 | 4858.35 |  | 72875.25 | [15 empty] | Светильник светодиодный ДПА 5031-1 IP20 1ч 24м аварийный аккум. универс. подкл. IEK LDPA0-5031-1-20-K01
|  | Цена=5830,02/1,2 | [30 empty] | Цена=5830,02/1,2
|  | Всего по позиции | [9 empty] | 72875.25 | [18 empty] | Всего по позиции
Раздел 5. Электроустановочные изделия | [26 empty] | Раздел 5. Электроустановочные изделия
49 | ГЭСНм08-03-591-02 | Выключатель: одноклавишный утопленного типа при скрытой проводке |  |  |  | 100 шт | 1.21 | 1 | 1.21 | [18 empty] | Выключатель: одноклавишный утопленного типа при скрытой проводке
|  | Объем=121 / 100 | [26 empty] | Объем=121 / 100
|  | Итого прямые затраты | [9 empty] | 15918.13 | [17 empty] | Итого прямые затраты
|  | Всего по позиции | [7 empty] | 32090.11 |  | 38829.03 | [18 empty] | Всего по позиции
49.1 | ФСБЦ-20.4.01.02-1022 | Выключатель скрытого монтажа, одноклавишный, 10 А, цветной, IP20 |  |  |  | шт | 121 | 1 | 121 | 104.66 |  | 12663.86 | [15 empty] | Выключатель скрытого монтажа, одноклавишный, 10 А, цветной, IP20
|  | Всего по позиции | [9 empty] | 12663.86 | [18 empty] | Всего по позиции
49.2 О | ФСБЦ-20.5.02.11-0001 | Коробки для установки розеток и выключателей скрытой проводки |  |  |  | 1000 шт | 0.121 | 1 | 0.121 | 7393.14 |  | 894.57 | [15 empty] | Коробки для установки розеток и выключателей скрытой проводки
|  | (Инженерное оборудование) | [29 empty] | (Инженерное оборудование)
|  | Объем=121 / 1000 | [26 empty] | Объем=121 / 1000
|  | Всего по позиции | [9 empty] | 894.57 | [18 empty] | Всего по позиции
50 | ГЭСНм08-03-591-05 | Выключатель: двухклавишный утопленного типа при скрытой проводке |  |  |  | 100 шт | 0.29 | 1 | 0.29 | [18 empty] | Выключатель: двухклавишный утопленного типа при скрытой проводке
|  | Объем=29 / 100 | [26 empty] | Объем=29 / 100
|  | Итого прямые затраты | [9 empty] | 3883.15 | [17 empty] | Итого прямые затраты
|  | Всего по позиции | [7 empty] | 32676.79 |  | 9476.27 | [18 empty] | Всего по позиции
50.1 | ФСБЦ-20.4.01.02-1026 | Выключатель скрытого монтажа, двухклавишный, 10 А, цвет белый, IP20 |  |  |  | шт | 29 | 1 | 29 | 48.54 |  | 1407.66 | [15 empty] | Выключатель скрытого монтажа, двухклавишный, 10 А, цвет белый, IP20
|  | Всего по позиции | [9 empty] | 1407.66 | [18 empty] | Всего по позиции
50.2 О | ФСБЦ-20.5.02.11-0001 | Коробки для установки розеток и выключателей скрытой проводки |  |  |  | 1000 шт | 0.029 | 1 | 0.029 | 7393.14 |  | 214.4 | [15 empty] | Коробки для установки розеток и выключателей скрытой проводки
|  | (Инженерное оборудование) | [29 empty] | (Инженерное оборудование)
|  | Объем=29 / 1000 | [26 empty] | Объем=29 / 1000
|  | Всего по позиции | [9 empty] | 214.4 | [18 empty] | Всего по позиции
51 | ГЭСНм08-03-591-09 | Розетка штепсельная: утопленного типа при скрытой проводке |  |  |  | 100 шт | 2.52 | 1 | 2.52 | [18 empty] | Розетка штепсельная: утопленного типа при скрытой проводке
|  | Объем=(42+198+Ф75+Ф76) / 100 | [26 empty] | Объем=(42+198+Ф75+Ф76) / 100
|  | Итого прямые затраты | [9 empty] | 40279.88 | [17 empty] | Итого прямые затраты
|  | Всего по позиции | [7 empty] | 38380.33 |  | 96718.43 | [18 empty] | Всего по позиции
51.1 | ФСБЦ-20.4.03.06-0005 | Розетки скрытой проводки с заземлением |  |  |  | 100 шт | 0.42 | 1 | 0.42 | 6005.73 |  | 2522.41 | [15 empty] | Розетки скрытой проводки с заземлением
|  | Объем=42 / 100 | [26 empty] | Объем=42 / 100
|  | Всего по позиции | [9 empty] | 2522.41 | [18 empty] | Всего по позиции
51.2 | ФСБЦ-20.4.03.06-0004 | Розетки скрытой проводки двухгнездная, 16 А, 250 В, IP20 |  |  |  | 100 шт | 1.98 | 1 | 1.98 | 4521.76 |  | 8953.08 | [15 empty] | Розетки скрытой проводки двухгнездная, 16 А, 250 В, IP20
|  | Объем=198 / 100 | [26 empty] | Объем=198 / 100
|  | Всего по позиции | [9 empty] | 8953.08 | [18 empty] | Всего по позиции
51.3 | ТЦ_20.4.03.07 | Розетка штепсельная с заземляющим контактом скрытой установки 380В EKF |  |  |  | шт | 6 | 1 | 6 | 487.9 |  | 2927.4 | [15 empty] | Розетка штепсельная с заземляющим контактом скрытой установки 380В EKF
|  | Цена=585,48/1,2 | [30 empty] | Цена=585,48/1,2
|  | Всего по позиции | [9 empty] | 2927.4 | [18 empty] | Всего по позиции
51.4 | ТЦ_20.4.03.07 | Розетка штепсельная с заземляющим контактом закрытой установки, IP54 |  |  |  | шт | 6 | 1 | 6 | 444.5 |  | 2667 | [15 empty] | Розетка штепсельная с заземляющим контактом закрытой установки, IP54
|  | Цена=533,4/1,2 | [30 empty] | Цена=533,4/1,2
|  | Всего по позиции | [9 empty] | 2667 | [18 empty] | Всего по позиции
51.5 О | ФСБЦ-20.5.02.11-0001 | Коробки для установки розеток и выключателей скрытой проводки |  |  |  | 1000 шт | 0.252 | 1 | 0.252 | 7393.14 |  | 1863.07 | [15 empty] | Коробки для установки розеток и выключателей скрытой проводки
|  | (Инженерное оборудование) | [29 empty] | (Инженерное оборудование)
|  | Объем=(42+198+6+6) / 1000 | [26 empty] | Объем=(42+198+6+6) / 1000
|  | Всего по позиции | [9 empty] | 1863.07 | [18 empty] | Всего по позиции
52 | ГЭСНм08-03-602-01 | Электрополотенце |  |  |  | шт | 23 | 1 | 23 | [18 empty] | Электрополотенце
|  | Итого прямые затраты | [9 empty] | 11651.47 | [17 empty] | Итого прямые затраты
|  | Всего по позиции | [7 empty] | 1227.11 |  | 28223.51 | [18 empty] | Всего по позиции
52.1 | ТЦ_62.5.01.03 | Электросушитель для рук Puff 8820 1401.308 |  |  |  | шт | 23 | 1 | 23 | 3364.17 |  | 77375.91 | [15 empty] | Электросушитель для рук Puff 8820 1401.308
|  | Цена=4037/1,2 | [30 empty] | Цена=4037/1,2
|  | Всего по позиции | [9 empty] | 77375.91 | [18 empty] | Всего по позиции
Раздел 6. Заземление и молниезащита | [26 empty] | Раздел 6. Заземление и молниезащита
53 | ГЭСНм08-02-472-02 | Заземлитель горизонтальный из стали: полосовой сечением 160 мм2 |  |  |  | 100 м | 3.6 | 1 | 3.6 | [18 empty] | Заземлитель горизонтальный из стали: полосовой сечением 160 мм2
|  | Объем=(Ф77) / 100 | [26 empty] | Объем=(Ф77) / 100
|  | Итого прямые затраты | [9 empty] | 43082.19 | [17 empty] | Итого прямые затраты
|  | Всего по позиции | [7 empty] | 22321.79 |  | 80358.43 | [18 empty] | Всего по позиции
53.1 | ТЦ_20.2.08.04 | Полоса 40х4 оцинкованная GC-0440-40-hz EKF |  |  |  | м | 360 | 1 | 360 | 507.5 |  | 182700 | [15 empty] | Полоса 40х4 оцинкованная GC-0440-40-hz EKF
|  | Цена=609/1,2 | [30 empty] | Цена=609/1,2
|  | Всего по позиции | [9 empty] | 182700 | [18 empty] | Всего по позиции
53.2 | ТЦ_20.1.02.00 | Держатель для полосы горячеоцинкованный EKF PROxima lp-31540 EKF |  |  |  | шт | 12 | 1 | 12 | 538.53 |  | 6462.36 | [15 empty] | Держатель для полосы горячеоцинкованный EKF PROxima lp-31540 EKF
|  | Цена=646,24/1,2 | [30 empty] | Цена=646,24/1,2
|  | Всего по позиции | [9 empty] | 6462.36 | [18 empty] | Всего по позиции
53.3 | ТЦ_20.1.02.00 | Зажим полоса-прут малый горячеоцинкованный EKF PROxima lp-55408 EKF |  |  |  | шт | 12 | 1 | 12 | 401.71 |  | 4820.52 | [15 empty] | Зажим полоса-прут малый горячеоцинкованный EKF PROxima lp-55408 EKF
|  | Цена=482,05/1,2 | [30 empty] | Цена=482,05/1,2
|  | Всего по позиции | [9 empty] | 4820.52 | [18 empty] | Всего по позиции
53.4 | ТЦ_20.1.02.00 | Держатель для труб универсальный D=(0-160) мм CZ, полоса нерж. сталь EKF PROxima lp-d3001-cz EKF |  |  |  | шт | 101 | 1 | 101 | 358.46 |  | 36204.46 | [15 empty] | Держатель для труб универсальный D=(0-160) мм CZ, полоса нерж. сталь EKF PROxima lp-d3001-cz EKF
|  | Цена=430,15/1,2 | [30 empty] | Цена=430,15/1,2
|  | Всего по позиции | [9 empty] | 36204.46 | [18 empty] | Всего по позиции
53.5 | ТЦ_20.1.02.00 | Держатель токоотвода металлический L=20мм, СZ/NI EKF PROxima lp-d2115-20 EKF |  |  |  | шт | 242 | 1 | 242 | 239.98 |  | 58075.16 | [15 empty] | Держатель токоотвода металлический L=20мм, СZ/NI EKF PROxima lp-d2115-20 EKF
|  | Цена=287,98/1,2 | [30 empty] | Цена=287,98/1,2
|  | Всего по позиции | [9 empty] | 58075.16 | [18 empty] | Всего по позиции
53.6 | ТЦ_20.1.02.00 | Зажим полоса 40 - полоса 40 (3 пластины 70х70мм) HZ EKF PROxima EKF |  |  |  | шт | 40 | 1 | 40 | 575.42 |  | 23016.8 | [15 empty] | Зажим полоса 40 - полоса 40 (3 пластины 70х70мм) HZ EKF PROxima EKF
|  | Цена=690,5/1,2 | [30 empty] | Цена=690,5/1,2
|  | Всего по позиции | [9 empty] | 23016.8 | [18 empty] | Всего по позиции
54 | ГЭСНм08-02-472-08 | Проводник заземляющий открыто по строительным основаниям: из круглой стали диаметром 8 мм |  |  |  | 100 м | 4.9 | 1 | 4.9 | [18 empty] | Проводник заземляющий открыто по строительным основаниям: из круглой стали диаметром 8 мм
|  | Объем=490 / 100 | [26 empty] | Объем=490 / 100
|  | Итого прямые затраты | [9 empty] | 55345.25 | [17 empty] | Итого прямые затраты
|  | Всего по позиции | [7 empty] | 23643.01 |  | 115850.75 | [18 empty] | Всего по позиции
54.1 | ТЦ_20.2.08.04 | Пруток горячеоцинкованный диаметром 8 мм lp-08-127-hz EKF |  |  |  | м | 490 | 1 | 490 | 157.5 |  | 77175 | [15 empty] | Пруток горячеоцинкованный диаметром 8 мм lp-08-127-hz EKF
|  | Цена=189/1,2 | [30 empty] | Цена=189/1,2
|  | Всего по позиции | [9 empty] | 77175 | [18 empty] | Всего по позиции
54.2 | ТЦ_20.1.02.00 | Держатель кровельный на конёк 100/65мм CZ EKF PROxima lp-d2200-cz EKF |  |  |  | шт | 126 | 1 | 126 | 358.46 |  | 45165.96 | [15 empty] | Держатель кровельный на конёк 100/65мм CZ EKF PROxima lp-d2200-cz EKF
|  | Цена=430,15/1,2 | [30 empty] | Цена=430,15/1,2
|  | Всего по позиции | [9 empty] | 45165.96 | [18 empty] | Всего по позиции
54.3 | ТЦ_20.1.02.00 | Держатель дистанционный скручиваемый L=110мм HZ EKF lp-44110 EKF |  |  |  | шт | 116 | 1 | 116 | 470.67 |  | 54597.72 | [15 empty] | Держатель дистанционный скручиваемый L=110мм HZ EKF lp-44110 EKF
|  | Цена=564,8/1,2 | [30 empty] | Цена=564,8/1,2
|  | Всего по позиции | [9 empty] | 54597.72 | [18 empty] | Всего по позиции
54.4 | ТЦ_20.1.02.00 | Держатель фальцевый малый, HZ EKF PROxima lp-33296 EKF |  |  |  | шт | 55 | 1 | 55 | 427.21 |  | 23496.55 | [15 empty] | Держатель фальцевый малый, HZ EKF PROxima lp-33296 EKF
|  | Цена=512,65/1,2 | [30 empty] | Цена=512,65/1,2
|  | Всего по позиции | [9 empty] | 23496.55 | [18 empty] | Всего по позиции
54.5 | ТЦ_20.1.02.00 | Держатель на водосток скручиваемый, HZ EKF PROxima lp-d2308 EKF |  |  |  | шт | 12 | 1 | 12 | 284.2 |  | 3410.4 | [15 empty] | Держатель на водосток скручиваемый, HZ EKF PROxima lp-d2308 EKF
|  | Цена=341,04/1,2 | [30 empty] | Цена=341,04/1,2
|  | Всего по позиции | [9 empty] | 3410.4 | [18 empty] | Всего по позиции
54.6 | ТЦ_20.1.02.00 | Зажим прута универсальный малый (пластина 30x30мм) NI EKF PROxima lp-51510 EKF |  |  |  | шт | 57 | 1 | 57 | 354.62 |  | 20213.34 | [15 empty] | Зажим прута универсальный малый (пластина 30x30мм) NI EKF PROxima lp-51510 EKF
|  | Цена=425,546/1,2 | [30 empty] | Цена=425,546/1,2
|  | Всего по позиции | [9 empty] | 20213.34 | [18 empty] | Всего по позиции
55 | ГЭСНм08-02-471-01 | Заземлитель вертикальный из угловой стали размером: 50х50х5 мм |  |  |  | 10 шт | 1.2 | 1 | 1.2 | [18 empty] | Заземлитель вертикальный из угловой стали размером: 50х50х5 мм
|  | Объем=12 / 10 | [26 empty] | Объем=12 / 10
|  | Итого прямые затраты | [9 empty] | 8885.31 | [17 empty] | Итого прямые затраты
|  | Всего по позиции | [7 empty] | 14138.05 |  | 16965.66 | [18 empty] | Всего по позиции
55.1 | ФСБЦ-08.3.08.02-1096 | Уголок стальной горячекатаный равнополочный, марка стали 09Г2С, 12Г2С, ширина полок 50-90 мм, толщина полки 3-9 мм |  |  |  | т | 0.13572 | 1 | 0.13572 | 65357.15 |  | 8870.27 | [15 empty] | Уголок стальной горячекатаный равнополочный, марка стали 09Г2С, 12Г2С, ширина полок 50-90 мм, толщина полки 3-9 мм
|  | Объем=3,77*3*12/1000 | [26 empty] | Объем=3,77*3*12/1000
|  | Всего по позиции | [9 empty] | 8870.27 | [18 empty] | Всего по позиции
56 | ГЭСН33-02-013-15 | Установка стальных: болтовых молниеотводов и тросостоек массой до 0,6 т |  |  |  | т | 0.0735 | 1 | 0.0735 | [18 empty] | Установка стальных: болтовых молниеотводов и тросостоек массой до 0,6 т
|  | Объем=(3,5*Ф78)/1000 | [26 empty] | Объем=(3,5*Ф78)/1000
| 421/пр_2020_п.58_пп.б | При применении сметных норм, включенных в сборники ГЭСН (ФЕР, ТЕР), аналогичных технологическим процессам в новом строительстве, в том числе по возведению новых конструктивных элементов ОЗП=1,15; ЭМ=1,25 к расх.; ЗПМ=1,25; ТЗ=1,15; ТЗМ=1,25 | [32 empty] | При применении сметных норм, включенных в сборники ГЭСН (ФЕР, ТЕР), аналогичных технологическим процессам в новом строительстве, в том числе по возведению новых конструктивных элементов ОЗП=1,15; ЭМ=1,25 к расх.; ЗПМ=1,25; ТЗ=1,15; ТЗМ=1,25
|  | Итого прямые затраты | [9 empty] | 2819.76 | [17 empty] | Итого прямые затраты
|  | Всего по позиции | [7 empty] | 72423.95 |  | 5323.16 | [18 empty] | Всего по позиции
56.1 | ТЦ_20.1.02.16 | Молниеприемник L2000 фасадный PROxima EKF lp-d7200 (вес 3,5 кг) |  |  |  | шт | 21 | 1 | 21 | 9111.2 |  | 191335.2 | [15 empty] | Молниеприемник L2000 фасадный PROxima EKF lp-d7200 (вес 3,5 кг)
|  | Цена=10933,44/1,2 | [30 empty] | Цена=10933,44/1,2
|  | Всего по позиции | [9 empty] | 191335.2 | [18 empty] | Всего по позиции
|  | Итоги по смете: | [33 empty] | Итоги по смете:
|  | Итого прямые затраты (справочно) | [9 empty] | 6067717.02 | [24 empty] | Итого прямые затраты (справочно)
|  | в том числе: | [34 empty] | в том числе:
|  | Оплата труда рабочих | [9 empty] | 1281920.14 | [24 empty] | Оплата труда рабочих
|  | Эксплуатация машин | [9 empty] | 30045.26 | [24 empty] | Эксплуатация машин
|  | Оплата труда машинистов (Отм) | [9 empty] | 14130.39 | [24 empty] | Оплата труда машинистов (Отм)
|  | Материалы | [9 empty] | 4741621.23 | [24 empty] | Материалы
|  | Строительные работы | [9 empty] | 4304001.93 | [24 empty] | Строительные работы
|  | в том числе: | [34 empty] | в том числе:
|  | оплата труда | [9 empty] | 1341.63 | [24 empty] | оплата труда
|  | эксплуатация машин и механизмов | [9 empty] | 957.55 | [24 empty] | эксплуатация машин и механизмов
|  | оплата труда машинистов (Отм) | [9 empty] | 400.47 | [24 empty] | оплата труда машинистов (Отм)
|  | материалы | [9 empty] | 4298798.88 | [24 empty] | материалы
|  | накладные расходы | [9 empty] | 1614.93 | [24 empty] | накладные расходы
|  | сметная прибыль | [9 empty] | 888.47 | [24 empty] | сметная прибыль
|  | Монтажные работы | [9 empty] | 3677458.45 | [24 empty] | Монтажные работы
|  | в том числе: | [34 empty] | в том числе:
|  | оплата труда | [9 empty] | 1280578.51 | [24 empty] | оплата труда
|  | эксплуатация машин и механизмов | [9 empty] | 29087.71 | [24 empty] | эксплуатация машин и механизмов
|  | оплата труда машинистов (Отм) | [9 empty] | 13729.92 | [24 empty] | оплата труда машинистов (Отм)
|  | материалы | [9 empty] | 442822.35 | [24 empty] | материалы
|  | накладные расходы | [9 empty] | 1252664.67 | [24 empty] | накладные расходы
|  | сметная прибыль | [9 empty] | 658575.29 | [24 empty] | сметная прибыль
|  | Оборудование | [9 empty] | 428709.84 | [24 empty] | Оборудование
|  | Инженерное оборудование | [9 empty] | 428709.84 | [24 empty] | Инженерное оборудование
|  | Итого | [9 empty] | 8410170.22 | [25 empty] | Итого
|  | Итого ФОТ (справочно) | [9 empty] | 1296050.53 | [24 empty] | Итого ФОТ (справочно)
|  | Итого накладные расходы (справочно) | [9 empty] | 1254279.6 | [24 empty] | Итого накладные расходы (справочно)
|  | Итого сметная прибыль (справочно) | [9 empty] | 659463.76 | [24 empty] | Итого сметная прибыль (справочно)
|  | НДС 20% | [9 empty] | 1682034.04 | [26 empty] | НДС 20%
|  | ВСЕГО по смете | [9 empty] | 10092204.26 | [27 empty] | ВСЕГО по смете
|  | справочно: | [34 empty] | справочно:
|  | Материальные ресурсы, отсутствующие в ФРСН | [9 empty] | 4287203.28 | [24 empty] | Материальные ресурсы, отсутствующие в ФРСН
|  | Оборудование, отсутствующее в ФРСН | [9 empty] | 406243.72 | [24 empty] | Оборудование, отсутствующее в ФРСН
|  | Затраты труда рабочих | [34 empty] | Затраты труда рабочих
|  | Затраты труда машинистов | [34 empty] | Затраты труда машинистов
Составил:
[должность, подпись (инициалы, фамилия)]
Проверил:
[должность, подпись (инициалы, фамилия)]
¹ Под прочими затратами понимаются затраты, учитываемые в соответствии с пунктом 184 Методики. | [40 empty] | ¹ Под прочими затратами понимаются затраты, учитываемые в соответствии с пунктом 184 Методики.
² Под прочими работами понимаются затраты, учитываемые в соответствии с пунктами 122-128 Методики. | [41 empty] | ² Под прочими работами понимаются затраты, учитываемые в соответствии с пунктами 122-128 Методики.